## CATASTRO Y PLANIFICACIÓN MP
SERVICIO DE SALUD | AYSEN
NOMBRE ESTABLECIMIENTO | Hospiotal Regional Coyhaique
RESPONSABLE TÉCNICO | Raul Aravena Turra | [21 empty] | MONITOREO MENSUAL DEL PLAN
[23 empty] | % EJECUCIÓN MP TOTAL MENSUAL | 100%
AÑO DE LEVANTAMIENTO | 2026 | [21 empty] | % EJECUCIÓN MP EQC MENSUAL | 100%
[23 empty] | % EJECUCIÓN MP EQR MENSUAL | 100%
GASTO PROGRAMADO MP | 450000000 |  | EJECUCIÓN GASTO MP | 97382016 | [18 empty] | % EJECUCIÓN MP IM≥12 MENSUAL
GASTO PROGRAMADO MC | 400000000 |  | EJECUCIÓN GASTO MC | 15588666 | [11 empty] | % EJECUCIÓN GASTO MP |  |  | % EJECUCIÓN GASTO MC
CUMPLIMIENTO MANTENIMIENTO PREVENTIVO
SERVICIO CLÍNICO | RECINTO | CLASE | SUBCLASE | NOMBRE EQUIPO | MARCA | MODELO | SERIE | N° INVENTARIO | AÑO DE ADQUISICIÓN | VIDA ÚTIL | VIDA ÚTIL RESIDUAL | PROPIO / ARRIENDO / COMODATO | ESTADO (BUENO / REGULAR / MALO) | CRÍTICO/ RELEVANTE / IM≥12 / NO APLICA | EN GARANTÍA (SI / NO) | AÑO VENCIMIENTO GARANTÍA | BAJO PLAN DE MANTENIMIENTO (SI / NO) | AÑO INGRESO A PLAN DE MANTENIMIENTO (2023 / 2024 / 2025 / 2026) | MANTENIMIENTO INTERNO O MANTENIMIENTO EXTERNO | NOMBRE DE PROVEEDOR O MANTENIMIENTO INTERNO | ID CONVENIO DE MANTENIMIENTO | COSTO ANUAL DE MANTENIMIENTO SEGÚN CONVENIO / PRECIO DE REFERENCIA MANTENIMIENTO ANUAL | FRECUENCIA ANUAL DE MANTENIMIENTO | ENERO | FEBRERO | MARZO | ABRIL | MAYO | JUNIO | JULIO | AGOSTO | SEPTIEMBRE | OCTUBRE | NOVIEMBRE | DICIEMBRE
Cirugía | Hospital Regional Coyhaique | monitoreo | alto costo | Monitor Desfibrilador | Nihon Kohden | TEC-5531E | 02566 | 0084-12 | 2012 | 10 | -4 | PROPIO | MALO | CRÍTICO | NO |  | SI | 2026 | Interna | Interna |  |  | 2 |  |  |  |  | X | [5 empty] | X
Medicina | Hospital Regional Coyhaique | monitoreo | alto costo | Monitor Desfibrilador | Nihon Kohden | TEC-5531E | 02572 | 0087-12 | 2012 | 10 | -4 | PROPIO | MALO | CRÍTICO | NO |  | SI | 2026 | Interna | Interna |  |  | 2 |  |  |  |  | X | [5 empty] | X
Maternidad | Hospital Regional Coyhaique | monitoreo | alto costo | Monitor Desfibrilador | Nihon Kohden | TEC-5531E | 02583 | 0086-12 | 2012 | 10 | -4 | PROPIO | MALO | CRÍTICO | NO |  | SI | 2026 | Interna | Interna |  |  | 2 |  |  |  |  | X | [5 empty] | X
Pediatria | Hospital Regional Coyhaique | monitoreo | alto costo | Monitor Desfibrilador | Nihon Kohden | TEC-5531E | 02576 | 0085-12 | 2012 | 10 | -4 | PROPIO | MALO | CRÍTICO | NO |  | SI | 2026 | Interna | Interna |  |  | 2 |  |  |  |  | X | [5 empty] | X
Pensionado | Hospital Regional Coyhaique | monitoreo | alto costo | Monitor Desfibrilador | Nihon Kohden | TEC-5531E | 02567 | 0088-12 | 2012 | 10 | -4 | PROPIO | MALO | CRÍTICO | NO |  | SI | 2026 | Interna | Interna |  |  | 2 |  |  |  |  | X | [5 empty] | X
Endoscopia | Hospital Regional Coyhaique | monitoreo | alto costo | Monitor Desfibrilador | Nihon Kohden | TEC-5531E | 02485 | 0031-12 | 2012 | 10 | -4 | PROPIO | MALO | CRÍTICO | NO |  | SI | 2026 | Interna | Interna |  |  | 2 |  |  |  |  | X | [5 empty] | X
Cardiologia | Hospital Regional Coyhaique | monitoreo | alto costo | Monitor Desfibrilador | Nihon Kohden | TEC-5531E | 02486 | 0030-12 | 2012 | 10 | -4 | PROPIO | MALO | CRÍTICO | NO |  | SI | 2026 | Interna | Interna |  |  | 2 |  |  |  |  | X | [5 empty] | X
Unidad Trat. Intermedio | Hospital Regional Coyhaique | monitoreo | alto costo | Monitor Desfibrilador | Nihon Kohden | TEC-5531E | 02573 | 0030-13 | 2013 | 10 | -3 | PROPIO | MALO | CRÍTICO | NO |  | SI | 2026 | Interna | Interna |  |  | 2 |  |  |  |  | X | [5 empty] | X
Uci adultos | Hospital Regional Coyhaique | monitoreo | alto costo | Monitor Desfibrilador | Nihon Kohden | TEC-5631E | 00043 | 0648-16 | 2016 | 10 | 0 | PROPIO | MALO | CRÍTICO | NO |  | SI | 2026 | Interna | Interna |  |  | 2 |  |  |  | X | [5 empty] | X
Uci adultos | Hospital Regional Coyhaique | monitoreo | alto costo | Monitor Desfibrilador | Nihon Kohden | TEC-5631E | 00067 | 0649-16 | 2016 | 10 | 0 | PROPIO | MALO | CRÍTICO | NO |  | SI | 2026 | Interna | Interna |  |  | 2 |  |  |  | X | [5 empty] | X
Policlínico de Especialidades / Vacunatorio | Hospital Regional Coyhaique | monitoreo | alto costo | Monitor Desfibrilador | Zoll | R Series | AF12I024163 | 0060-13 | 2013 | 10 | -3 | PROPIO | MALO | CRÍTICO | NO |  | SI | 2026 | Interna | Interna |  |  | 2 |  | X | [5 empty] | X
Dialisis | Hospital Regional Coyhaique | monitoreo | alto costo | Monitor Desfibrilador | Zoll | R Series | AF17G068188 | 1502-17 | 2017 | 10 | 1 | PROPIO | MALO | CRÍTICO | NO |  | SI | 2026 | Interna | Interna |  |  | 2 |  | X | [5 empty] | X
Pabellon quirurgico y anestesia | Hospital Regional Coyhaique | monitoreo | alto costo | Monitor Desfibrilador | Zoll | R Series | AF13D028417 | 0022-14 | 2014 | 10 | -2 | PROPIO | MALO | CRÍTICO | NO |  | SI | 2026 | Interna | Interna |  |  | 2 |  | X | [5 empty] | X
Pabellon quirurgico y anestesia | Hospital Regional Coyhaique | monitoreo | alto costo | Monitor Desfibrilador | Zoll | R Series | AF13D028440 | 0023-14 | 2014 | 10 | -2 | PROPIO | MALO | CRÍTICO | NO |  | SI | 2026 | Interna | Interna |  |  | 2 |  | X | [5 empty] | X
Ucin Neonatologia | Hospital Regional Coyhaique | monitoreo | alto costo | Monitor Desfibrilador | Zoll | R Series | AF13H030686 | 0024-14 | 2014 | 10 | -2 | PROPIO | MALO | CRÍTICO | NO |  | SI | 2026 | Interna | Interna |  |  | 2 |  | X | [5 empty] | X
Hospi. Domiciliaria | Hospital Regional Coyhaique | monitoreo | alto costo | Monitor Desfibrilador DEA | Nihon Kohden | AED 2100K | 13046 | 0423-15 | 2015 | 10 | -1 | PROPIO | MALO | CRÍTICO | NO |  | SI | 2026 | Interna | Interna |  |  | 2 | √ | [5 empty] | X
Pre-Parto | Hospital Regional Coyhaique | monitoreo | alto costo | Monitor Desfibrilador | Nihon Kohden | TEC-5631E | 00029 | 0647-16 | 2016 | 10 | 0 | PROPIO | MALO | CRÍTICO | NO |  | SI | 2026 | Interna | Interna |  |  | 2 |  |  |  | X | [5 empty] | X
Cardiologia | Hospital Regional Coyhaique | monitoreo | alto costo | Monitor Desfibrilador | Nihon Kohden | TEC-5631E | 00038 | 1162-17 | 2017 | 10 | 1 | PROPIO | MALO | CRÍTICO | NO |  | SI | 2026 | Interna | Interna |  |  | 2 |  |  |  | X | [5 empty] | X
Unidad Trat. Intermedio | Hospital Regional Coyhaique | monitoreo | alto costo | Monitor Desfibrilador | Zoll | M Series | T08K107750 | 1389 |  | 10 |  | PROPIO | MALO | CRÍTICO | NO |  | SI | 2026 | Interna | Interna |  |  | 2 |  | X | [5 empty] | X
Equipos Medicos | Hospital Regional Coyhaique | monitoreo | alto costo | Monitor Desfibrilador | Nihon Kohden | TEC-5521E | 01543 | 0030-11 | 2011 | 10 | -5 | PROPIO | MALO | CRÍTICO | NO |  | SI | 2026 | Interna | Interna |  |  | 2 |  |  |  | X | [5 empty] | X
UTI pediatrica | Hospital Regional Coyhaique | monitoreo | alto costo | Monitor Desfibrilador | Zoll | R Series | AF15F047337 | 0719-16 | 2016 | 10 | 0 | PROPIO | MALO | CRÍTICO | NO |  | SI | 2026 | Interna | Interna |  |  | 2 |  | X | [5 empty] | X
Pabellon quirurgico y anestesia | Hospital Regional Coyhaique | monitoreo | alto costo | Monitor Desfibrilador | Zoll | R Series | AF18H083828 | 17344 | 2018 | 10 | 2 | PROPIO | MALO | CRÍTICO | NO |  | SI | 2026 | Interna | Interna |  |  | 2 |  |  | X | [5 empty] | X
Pabellon quirurgico y anestesia | Hospital Regional Coyhaique | monitoreo | alto costo | Monitor Desfibrilador | Zoll | R Series | AF18H083829 | 17340 | 2018 | 10 | 2 | PROPIO | MALO | CRÍTICO | NO |  | SI | 2026 | Interna | Interna |  |  | 2 |  |  | X | [5 empty] | X
Pabellon quirurgico y anestesia | Hospital Regional Coyhaique | monitoreo | alto costo | Monitor Desfibrilador | Zoll | R Series | AF19A090692 | 17385 | 2018 | 10 | 2 | PROPIO | MALO | CRÍTICO | NO |  | SI | 2026 | Interna | Interna |  |  | 2 | √ | [5 empty] | X
Pabellon quirurgico y anestesia | Hospital Regional Coyhaique | monitoreo | alto costo | Monitor Desfibrilador | Zoll | R Series | AF19A090702 | 17386 | 2018 | 10 | 2 | PROPIO | MALO | CRÍTICO | NO |  | SI | 2026 | Interna | Interna |  |  | 2 | √ | [5 empty] | X
Medicina | Hospital Regional Coyhaique | monitoreo | alto costo | Monitor Desfibrilador | Philips | Efficia DFM100 | CN32629235 | 17961 | 2018 | 10 | 2 | PROPIO | MALO | CRÍTICO | NO |  | SI | 2026 | Interna | Interna |  |  | 2 |  |  |  |  | X | [5 empty] | X
Urgencia | Hospital Regional Coyhaique | monitoreo | alto costo | Monitor Desfibrilador | Zoll | M2 | BA19C000002 | 18039 | 2020 | 10 | 4 | PROPIO | REGULAR | CRÍTICO | NO |  | SI | 2026 | Interna | Interna |  |  | 2 | [5 empty] | X | [5 empty] | X
Urgencia | Hospital Regional Coyhaique | monitoreo | alto costo | Monitor Desfibrilador | Zoll | M2 | BA20F000016 | 18102 | 2020 | 10 | 4 | PROPIO | REGULAR | CRÍTICO | NO | 03.08.21 | SI | 2026 | Interna | Interna |  |  | 2 |  | X | [5 empty] | X
Urgencia | Hospital Regional Coyhaique | monitoreo | alto costo | Monitor Desfibrilador | Zoll | M2 | BA20F000014 | 18101 | 2020 | 10 | 4 | PROPIO | REGULAR | CRÍTICO | NO | 03.08.21 | SI | 2026 | Interna | Interna |  |  | 2 |  | X | [5 empty] | X
Imageonología (Resonador Magnetico) | Hospital Regional Coyhaique | monitoreo | alto costo | Monitor Desfibrilador | CU Medical | HD-1 | M2S23G079 | 18839 | 2022 | 10 | 6 | PROPIO | BUENO | CRÍTICO | SI | 09.01.26 | SI | 2026 | EXTERNO | Medcasem (G) |  |  | 2 | √ | [5 empty] | X
Urgencia Obstétrica | Hospital Regional Coyhaique | monitoreo | alto costo | Monitor Desfibrilador | Bexen Cardio | Reanibex 700 | 20062322 | 18970 | 2023 | 10 | 7 | PROPIO | BUENO | CRÍTICO | NO | 08.03.25 | SI | 2026 | Interna | Interna |  |  | 2 |  |  | X | [5 empty] | X
Imagenología (Sala Juno) | Hospital Regional Coyhaique | monitoreo | alto costo | Monitor Desfibrilador | Bexen Cardio | Reanibex 700 | 20062323 | 18975 | 2023 | 10 | 7 | PROPIO | BUENO | CRÍTICO | NO | 08.03.25 | SI | 2026 | Interna | Interna |  |  | 2 |  |  | X | [5 empty] | X
Salud Mental | Hospital Regional Coyhaique | monitoreo | alto costo | Monitor Desfibrilador | Bexen Cardio | Reanibex 700 | 20062324 | 18976 | 2023 | 10 | 7 | PROPIO | BUENO | CRÍTICO | NO | 08.03.25 | SI | 2026 | Interna | Interna |  |  | 2 |  |  | X | [5 empty] | X
Imagenología (Scanner) | Hospital Regional Coyhaique | monitoreo | alto costo | Monitor Desfibrilador | Bexen Cardio | Reanibex 700 | 20062325 | 18977 | 2023 | 10 | 7 | PROPIO | BUENO | CRÍTICO | NO | 08.03.25 | SI | 2026 | Interna | Interna |  |  | 2 |  |  | X | [5 empty] | X
Endoscopia | Hospital Regional Coyhaique | monitoreo | alto costo | Monitor Desfibrilador | Mindray | BeneHeart D3 | EZ-2A099710 | 18979 | 2023 | 10 | 7 | PROPIO | BUENO | CRÍTICO | NO | 13.04.24 | SI | 2026 | Interna | Interna |  |  | 2 |  |  |  | X | [5 empty] | X
Urg. Pediátrica | Hospital Regional Coyhaique | monitoreo | alto costo | Monitor Desfibrilador | Zoll | M2 | BA23D000049 | 19097 | 2024 | 10 | 8 | PROPIO | BUENO | CRÍTICO | NO | 05.10.25 | SI | 2026 | Interna | Interna |  |  | 2 |  |  |  | X | [5 empty] | X
Unidad Trat. Intermedio | Hospital Regional Coyhaique | monitoreo | alto costo | Monitor Desfibrilador | Zoll | M2 | B424D000165 | 19477 | 2024 | 10 | 8 | PROPIO | BUENO | CRÍTICO | NO |  | SI | 2026 | Interna | Interna |  |  | 2 |  |  | X | [5 empty] | X
Cirugía Mayor Ambulatoria | Hospital Regional Coyhaique | monitoreo | alto costo | Monitor Desfibrilador | Zoll | M2 | B424D000204 | 19478 | 2024 | 10 | 8 | PROPIO | BUENO | CRÍTICO | NO |  | SI | 2026 | Interna | Interna |  |  | 2 |  |  | X | [5 empty] | X
Oncología | Hospital Regional Coyhaique | monitoreo | alto costo | Monitor Desfibrilador | Zoll | M2 | B424D000213 | 19479 | 2024 | 10 | 8 | PROPIO | BUENO | CRÍTICO | NO |  | SI | 2026 | Interna | Interna |  |  | 2 |  |  | X | [5 empty] | X
Maternidad | Hospital Regional Coyhaique | apoyo terapeutico | alto costo | Incubadora Intensivo | Draeger | Isolette 8000 | BB02215 | 0286-12 | 2012 | 10 | -4 | PROPIO | MALO | CRÍTICO | NO |  | SI | 2026 | EXTERNO | Draeger (P) |  |  | 2 | [5 empty] | X | [5 empty] | X
Maternidad / PM | Hospital Regional Coyhaique | apoyo terapeutico | alto costo | Incubadora Intensivo | Draeger | Isolette 8000 | BB02216 | 0287-12 | 2012 | 10 | -4 | PROPIO | MALO | CRÍTICO | NO |  | SI | 2026 | EXTERNO | Draeger (P) |  |  | 2 | [5 empty] | X | [5 empty] | X
Ucin Neonatologia | Hospital Regional Coyhaique | apoyo terapeutico | alto costo | Incubadora Intensivo | Draeger | Caleo | ASFL-0016 | 0489-16 | 2016 | 10 | 0 | PROPIO | MALO | CRÍTICO | NO |  | SI | 2026 | EXTERNO | Draeger (P) |  |  | 2 | [5 empty] | X | [5 empty] | X
Ucin Neonatologia | Hospital Regional Coyhaique | apoyo terapeutico | alto costo | Incubadora Intensivo | Draeger | Isolette 8000 | KF06236 | 0490-16 | 2016 | 10 | 0 | PROPIO | MALO | CRÍTICO | NO |  | SI | 2026 | EXTERNO | Draeger (P) |  |  | 2 | [5 empty] | X | [5 empty] | X
Ucin Neonatologia | Hospital Regional Coyhaique | apoyo terapeutico | alto costo | Incubadora Intensivo | Draeger | Isolette 8000 | KF06237 | 0491-16 | 2016 | 10 | 0 | PROPIO | MALO | CRÍTICO | NO |  | SI | 2026 | EXTERNO | Draeger (P) |  |  | 2 | [5 empty] | X | [5 empty] | X
Ucin Neonatologia | Hospital Regional Coyhaique | apoyo terapeutico | alto costo | Incubadora de Transporte | Draeger | TI 500 | KF10811 | 0492-16 | 2016 | 10 | 0 | PROPIO | MALO | CRÍTICO | NO |  | SI | 2026 | EXTERNO | Draeger (P) |  |  | 2 | [5 empty] | X | [5 empty] | X
Pre-Parto | Hospital Regional Coyhaique | apoyo terapeutico | alto costo | Incubadora de Transporte | Draeger | TI 500 | KF10797 | 0493-16 | 2016 | 10 | 0 | PROPIO | MALO | CRÍTICO | NO |  | SI | 2026 | EXTERNO | Draeger (P) |  |  | 2 | [5 empty] | X | [5 empty] | X
Ucin Neonatologia | Hospital Regional Coyhaique | apoyo terapeutico | alto costo | Incubadora Intensivo | General Electric | Giraffe | HDHV60044 | 0563-16 | 2016 | 10 | 0 | PROPIO | MALO | CRÍTICO | NO |  | SI | 2026 | EXTERNO | PV Equip (P) |  |  | 2 | [5 empty] | X | [5 empty] | X
Urgencia Obstétrica | Hospital Regional Coyhaique | apoyo terapeutico | alto costo | Incubadora de Transporte | Fanem | IT-158-TS | MAQ082090 | 18066 | 2020 | 10 | 4 | PROPIO | REGULAR | CRÍTICO | NO |  | SI | 2026 | EXTERNO | Hemisur (P) |  |  | 2 |  |  | X | [5 empty] | X
Ucin Neonatologia | Hospital Regional Coyhaique | apoyo terapeutico | alto costo | Incubadora Intensivo | Draeger | Babyleo TN500 IncuWarmer | ASRH-0013 | 18796 | 2023 | 10 | 7 | PROPIO | BUENO | CRÍTICO | NO | 20.01.26 | SI | 2026 | EXTERNO | Draeger (G) |  |  | 2 | √ | [5 empty] | X
Ucin Neonatologia | Hospital Regional Coyhaique | apoyo terapeutico | alto costo | Incubadora Intensivo | Draeger | Babyleo TN500 IncuWarmer | ASRH-0012 | 18795 | 2023 | 10 | 7 | PROPIO | BUENO | CRÍTICO | NO | 20.01.26 | SI | 2026 | EXTERNO | Draeger (G) |  |  | 2 | √ | [5 empty] | X
Ucin Neonatologia | Hospital Regional Coyhaique | apoyo terapeutico | alto costo | Incubadora Intensivo | Draeger | Babyleo TN500 IncuWarmer | ASRH-0011 | 18794 | 2023 | 10 | 7 | PROPIO | BUENO | CRÍTICO | NO | 20.01.26 | SI | 2026 | EXTERNO | Draeger (G) |  |  | 2 | √ | [5 empty] | X
Ucin Neonatologia | Hospital Regional Coyhaique | apoyo terapeutico | alto costo | Incubadora Intensivo | Draeger | Babyleo TN500 IncuWarmer | ASRH-0010 | 18793 | 2023 | 10 | 7 | PROPIO | BUENO | CRÍTICO | NO | 20.01.26 | SI | 2026 | INTERNO | Draeger (G) |  |  | 2 | √ | [5 empty] | X
Ucin Neonatologia | Hospital Regional Coyhaique | apoyo terapeutico | alto costo | Incubadora Intensivo | Draeger | Babyleo TN500 IncuWarmer | ASRH-0009 | 18792 | 2023 | 10 | 7 | PROPIO | BUENO | CRÍTICO | NO | 20.01.26 | SI | 2026 | EXTERNO | Draeger (G) |  |  | 2 | √ | [5 empty] | X
Pre-Parto | Hospital Regional Coyhaique | apoyo terapeutico | alto costo | Incubadora de Transporte | Fanem | 158-TS | FAT005912 | 18985 | 2023 | 10 | 7 | PROPIO | BUENO | CRÍTICO | SI | 17.05.26 | SI | 2026 | EXTERNO | Hemisur (G) |  |  | 2 |  |  |  |  | X | [5 empty] | X
Pabellon quirurgico y anestesia | Hospital Regional Coyhaique | apoyo terapeutico | alto costo | Maquina de Anestesia | Datex Ohmeda | AESTIVA 3000 | AMRD00972 | 7030 | 2007 | 10 | -9 | PROPIO | MALO | CRÍTICO | NO |  | SI | 2026 | EXTERNO | PV Equip (P) |  |  | 2 | [5 empty] | X | [5 empty] | X
Pabellon quirurgico y anestesia | Hospital Regional Coyhaique | apoyo terapeutico | alto costo | Maquina de Anestesia | General Electric | AESPIRE VIEW | APHS01466 | 0082-13 | 2013 | 10 | -3 | PROPIO | MALO | CRÍTICO | NO |  | SI | 2026 | EXTERNO | PV Equip (P) |  |  | 2 | [5 empty] | X | [5 empty] | X
Pabellon quirurgico y anestesia | Hospital Regional Coyhaique | apoyo terapeutico | alto costo | Maquina de Anestesia | General Electric | AESPIRE VIEW | APHS01468 | 0083-13 | 2013 | 10 | -3 | PROPIO | MALO | CRÍTICO | NO |  | SI | 2026 | EXTERNO | PV Equip (P) |  |  | 2 | [5 empty] | X | [5 empty] | X
Pabellon quirurgico y anestesia | Hospital Regional Coyhaique | apoyo terapeutico | alto costo | Maquina de Anestesia | General Electric | AESPIRE VIEW | APHS01467 | 0084-13 | 2013 | 10 | -3 | PROPIO | MALO | CRÍTICO | NO |  | SI | 2026 | EXTERNO | PV Equip (P) |  |  | 2 | [5 empty] | X | [5 empty] | X
Pabellon quirurgico y anestesia | Hospital Regional Coyhaique | apoyo terapeutico | alto costo | Maquina de Anestesia | General Electric | Carestation 650 | SM718460046MA | 17368 | 2018 | 10 | 2 | PROPIO | MALO | CRÍTICO | NO |  | SI | 2026 | EXTERNO | PV Equip (P) |  |  | 2 | [5 empty] | X | [5 empty] | X
Pabellon quirurgico y anestesia | Hospital Regional Coyhaique | apoyo terapeutico | alto costo | Maquina de Anestesia | General Electric | Carestation 650 | SM718460045MA | 17370 | 2018 | 10 | 2 | PROPIO | MALO | CRÍTICO | NO |  | SI | 2026 | EXTERNO | PV Equip (P) |  |  | 2 | [5 empty] | X | [5 empty] | X
Imagenología (Resonancia Magnetica) | Hospital Regional Coyhaique | monitoreo | alto costo | Maquina de Anestesia | Draeger | Fabius GS MRI | ASPH-0022 | 18781 | 2022 | 10 | 6 | PROPIO | BUENO | CRÍTICO | NO | 20.04.24 | SI | 2026 | EXTERNO | Draeger (G) |  |  | 2 |  |  |  | X | [5 empty] | X
Uci adultos | Hospital Regional Coyhaique | apoyo terapeutico | alto costo | Ventilador de Transporte | Carefusion | LTV1200 | E44479 | 0047-10 | 2010 | 10 | -6 | PROPIO | MALO | CRÍTICO | NO |  | SI | 2026 | EXTERNO | Hemisur (P) |  |  | 2 | [5 empty] | X | [5 empty] | X
Uci adultos | Hospital Regional Coyhaique | apoyo terapeutico | alto costo | Ventilador Adulto No Invasivo | Philips Respironics | V60 | 201002987 | 0100-12 | 2012 | 10 | -4 | PROPIO | MALO | CRÍTICO | NO |  | SI | 2026 | EXTERNO | Andover (P) |  |  | 2 | [5 empty] | X | [5 empty] | X
Uci adultos | Hospital Regional Coyhaique | apoyo terapeutico | alto costo | Ventilador Adulto No Invasivo | Philips Respironics | V60 | 100129782 | 0537-16 | 2016 | 10 | 0 | PROPIO | MALO | CRÍTICO | NO |  | SI | 2026 | EXTERNO | Andover (P) |  |  | 2 | [5 empty] | X | [5 empty] | X
UTI pediatrica | Hospital Regional Coyhaique | apoyo terapeutico | alto costo | Ventilador Pediátrico No Invasivo | Philips Respironics | Trilogy 202 | TV015091007 | 0714-16 | 2016 | 10 | 0 | PROPIO | MALO | CRÍTICO | NO |  | SI | 2026 | EXTERNO | Andover (P) |  |  | 2 | [5 empty] | X | [5 empty] | X
UTI pediatrica | Hospital Regional Coyhaique | apoyo terapeutico | alto costo | Ventilador Pediátrico No Invasivo | Philips Respironics | Trilogy 202 | TV016011310 | 0715-16 | 2016 | 10 | 0 | PROPIO | MALO | CRÍTICO | NO |  | SI | 2026 | EXTERNO | Andover (P) |  |  | 2 | [5 empty] | X | [5 empty] | X
UTI pediatrica | Hospital Regional Coyhaique | apoyo terapeutico | alto costo | Ventilador Pediátrico No Invasivo | Philips Respironics | Trilogy 202 | TV01601130F | 0716-16 | 2016 | 10 | 0 | PROPIO | MALO | CRÍTICO | NO |  | SI | 2026 | EXTERNO | Andover (P) |  |  | 2 | [5 empty] | X | [5 empty] | X
UTI pediatrica | Hospital Regional Coyhaique | apoyo terapeutico | alto costo | Ventilador Pediátrico | Maquett | Servo-i | 87167 | 13482 |  | 10 |  | PROPIO |  | CRÍTICO | NO |  | SI | 2026 | EXTERNO | Andover (P) |  |  | 2 | [5 empty] | X | [5 empty] | X
Ucin Neonatologia | Hospital Regional Coyhaique | apoyo terapeutico | alto costo | Ventilador Alta Frecuencia | Draeger | Babylog VN500 | ASMD-0026 | 17556 | 2018 | 10 | 2 | PROPIO | MALO | CRÍTICO | NO |  | SI | 2026 | EXTERNO | Draeger (P) |  |  | 2 | [5 empty] | X | [5 empty] | X
Ucin Neonatologia | Hospital Regional Coyhaique | apoyo terapeutico | alto costo | Ventilador Alta Frecuencia | Draeger | Babylog VN500 | ASMD-0027 | 17557 | 2018 | 10 | 2 | PROPIO | REGULAR | CRÍTICO | NO |  | SI | 2026 | EXTERNO | Draeger (P) |  |  | 2 | [5 empty] | X | [5 empty] | X
Ucin Neonatologia | Hospital Regional Coyhaique | apoyo terapeutico | alto costo | Ventilador Alta Frecuencia | Draeger | Babylog VN500 | ASND-0047 | 18016 | 2020 | 10 | 4 | PROPIO | REGULAR | CRÍTICO | NO | 27.05.22 | SI | 2026 | EXTERNO | Draeger (P) |  |  | 2 | [5 empty] | X | [5 empty] | X
Uci Adultos / Paciente Domicilio Lago Verde | Hospital Regional Coyhaique | apoyo terapeutico | alto costo | Ventilador de Transporte | Newport | HT70 Plus | HT7P200173 | 18036 | 2020 | 10 | 4 | PROPIO | REGULAR | CRÍTICO | NO | 15.06.22 | SI | 2026 | EXTERNO | Medtronic(P) |  |  | 2 | [5 empty] | X | [5 empty] | X
Urgencia | Hospital Regional Coyhaique | apoyo terapeutico | alto costo | Ventilador de Transporte | Newport | HT70 Plus | HT7P200166 | 18037 | 2020 | 10 | 4 | PROPIO | REGULAR | CRÍTICO | NO | 15.06.22 | SI | 2026 | EXTERNO | Medtronic(P) |  |  | 2 | [5 empty] | X | [5 empty] | X
Uci adultos / Bodega | Hospital Regional Coyhaique | apoyo terapeutico | alto costo | Ventilador Adulto | MEK | MV2000 | MV2000TA2F0640 | 18161 | 2020 | 10 | 4 | PROPIO | REGULAR | CRÍTICO | NO | 21.08.21 | SI | 2026 | EXTERNO | Hemisur (P) |  |  | 2 |  |  | X | [5 empty] | X
Uci adultos / Bodega | Hospital Regional Coyhaique | apoyo terapeutico | alto costo | Ventilador Adulto | MEK | MV2000 | MV2000TA2F0627 | 18162 | 2020 | 10 | 4 | PROPIO | REGULAR | CRÍTICO | NO | 21.08.21 | SI | 2026 | EXTERNO | Hemisur (P) |  |  | 2 |  |  | X | [5 empty] | X
Uci adultos / Bodega | Hospital Regional Coyhaique | apoyo terapeutico | alto costo | Ventilador Adulto | MEK | MV2000 | MV2000TA2F0742 | 18163 | 2020 | 10 | 4 | PROPIO | REGULAR | CRÍTICO | NO | 21.08.21 | SI | 2026 | EXTERNO | Hemisur (P) |  |  | 2 |  |  | X | [5 empty] | X
Uci adultos / PM | Hospital Regional Coyhaique | apoyo terapeutico | alto costo | Ventilador Adulto | MEK | MV2000 | MV2000TA2F0629 | 18164 | 2020 | 10 | 4 | PROPIO | REGULAR | CRÍTICO | NO | 21.08.21 | SI | 2026 | EXTERNO | Hemisur (P) |  |  | 2 |  |  | X | [5 empty] | X
Uci adultos / Bodega | Hospital Regional Coyhaique | apoyo terapeutico | alto costo | Ventilador Adulto | MEK | MV2000 | MV2000TA2F0746 | 18165 | 2020 | 10 | 4 | PROPIO | REGULAR | CRÍTICO | NO | 21.08.21 | SI | 2026 | EXTERNO | Hemisur (P) |  |  | 2 |  |  | X | [5 empty] | X
Uci adultos / Urgencia | Hospital Regional Coyhaique | apoyo terapeutico | alto costo | Ventilador Adulto | MEK | MV2000 | MV2000TA2F0733 | 18166 | 2020 | 10 | 4 | PROPIO | REGULAR | CRÍTICO | NO | 21.08.21 | SI | 2026 | EXTERNO | Hemisur (P) |  |  | 2 |  |  | X | [5 empty] | X
Uci adultos / PM | Hospital Regional Coyhaique | apoyo terapeutico | alto costo | Ventilador Adulto | MEK | MV2000 | MV2000TA2F0737 | 18167 | 2020 | 10 | 4 | PROPIO | REGULAR | CRÍTICO | NO | 21.08.21 | SI | 2026 | EXTERNO | Hemisur (P) |  |  | 2 |  |  | X | [5 empty] | X
Uci adultos / Bodega | Hospital Regional Coyhaique | apoyo terapeutico | alto costo | Ventilador Adulto | MEK | MV2000 | MV2000TA2F0739 | 18168 | 2020 | 10 | 4 | PROPIO | REGULAR | CRÍTICO | NO | 21.08.21 | SI | 2026 | EXTERNO | Hemisur (P) |  |  | 2 |  |  | X | [5 empty] | X
Uci adultos / Bodega | Hospital Regional Coyhaique | apoyo terapeutico | alto costo | Ventilador Adulto | MEK | MV2000 | MV2000TA2F0743 | 18169 | 2020 | 10 | 4 | PROPIO | REGULAR | CRÍTICO | NO | 21.08.21 | SI | 2026 | EXTERNO | Hemisur (P) |  |  | 2 |  |  | X | [5 empty] | X
Uci adultos | Hospital Regional Coyhaique | apoyo terapeutico | alto costo | Ventilador Adulto | Puritan Bennett | PB 840 | 3512202071 | 18187 | 2020 | 10 | 4 | PROPIO | REGULAR | CRÍTICO | NO | 16.10.22 | SI | 2026 | EXTERNO | Medtronic(P) |  |  | 2 | [5 empty] | X | [5 empty] | X
Uci adultos | Hospital Regional Coyhaique | apoyo terapeutico | alto costo | Ventilador Adulto | Puritan Bennett | PB 840 | 3512202255 | 18188 | 2020 | 10 | 4 | PROPIO | REGULAR | CRÍTICO | NO | 16.10.22 | SI | 2026 | EXTERNO | Medtronic(P) |  |  | 2 | [5 empty] | X | [5 empty] | X
Uci adultos | Hospital Regional Coyhaique | apoyo terapeutico | alto costo | Ventilador Adulto | Puritan Bennett | PB 980 | 35B2004411 | 18189 | 2020 | 10 | 4 | PROPIO | REGULAR | CRÍTICO | NO | 16.10.22 | SI | 2026 | EXTERNO | Medtronic(P) |  |  | 2 | [5 empty] | X | [5 empty] | X
Uci adultos | Hospital Regional Coyhaique | apoyo terapeutico | alto costo | Ventilador Adulto | Puritan Bennett | PB 980 | 35B2004243 | 18190 | 2020 | 10 | 4 | PROPIO | REGULAR | CRÍTICO | NO | 16.10.22 | SI | 2026 | EXTERNO | Medtronic(P) |  |  | 2 | [5 empty] | X | [5 empty] | X
Uci adultos | Hospital Regional Coyhaique | apoyo terapeutico | alto costo | Ventilador Adulto | Maquet | Servo-i | 100565 | 18197 | 2020 | 10 | 4 | PROPIO | REGULAR | CRÍTICO | NO | 28.10.21 | SI | 2026 | EXTERNO | Andover (C) |  |  | 2 |  |  |  | X | [5 empty] | X
Uci adultos | Hospital Regional Coyhaique | apoyo terapeutico | alto costo | Ventilador Adulto | Maquet | Servo-i | 100566 | 18198 | 2020 | 10 | 4 | PROPIO | REGULAR | CRÍTICO | NO | 28.10.21 | SI | 2026 | EXTERNO | Andover (C) |  |  | 2 |  |  |  | X | [5 empty] | X
Uci adultos | Hospital Regional Coyhaique | apoyo terapeutico | alto costo | Ventilador Adulto | Maquet | Servo-i | 100567 | 18199 | 2020 | 10 | 4 | PROPIO | REGULAR | CRÍTICO | NO | 28.10.21 | SI | 2026 | EXTERNO | Andover (C) |  |  | 2 |  |  |  | X | [5 empty] | X
Uci adultos | Hospital Regional Coyhaique | apoyo terapeutico | alto costo | Ventilador Adulto | Maquet | Servo-i | 100568 | 18200 | 2020 | 10 | 4 | PROPIO | REGULAR | CRÍTICO | NO | 28.10.21 | SI | 2026 | EXTERNO | Andover (C) |  |  | 2 |  |  |  | X | [5 empty] | X
Uci adultos | Hospital Regional Coyhaique | apoyo terapeutico | alto costo | Ventilador Adulto | Maquet | Servo-i | 100569 | 18201 | 2020 | 10 | 4 | PROPIO | REGULAR | CRÍTICO | NO | 28.10.21 | SI | 2026 | EXTERNO | Andover (C) |  |  | 2 |  |  |  | X | [5 empty] | X
UTI pediatrica | Hospital Regional Coyhaique | apoyo terapeutico | alto costo | Ventilador Adulto/Pediatrico | Maquet | Servo-i | 100570 | 18202 | 2020 | 10 | 4 | PROPIO | REGULAR | CRÍTICO | NO | 28.10.21 | SI | 2026 | EXTERNO | Andover (C) |  |  | 2 |  |  |  | X | [5 empty] | X
Urgencia | Hospital Regional Coyhaique | apoyo terapeutico | alto costo | Ventilador de Transporte | Biomed | TV-100 | TX2001633 | 18191 | 2020 | 10 | 4 | PROPIO | REGULAR | CRÍTICO | NO | 23.10.22 | SI | 2026 | EXTERNO | PV Equip (P) |  |  | 2 |  |  |  | X | [5 empty] | X
Uci adultos | Hospital Regional Coyhaique | apoyo terapeutico | alto costo | Ventilador de Transporte | Biomed | TV-100 | TX2001629 | 18192 | 2020 | 10 | 4 | PROPIO | REGULAR | CRÍTICO | NO | 23.10.22 | SI | 2026 | EXTERNO | PV Equip (P) |  |  | 2 |  |  |  | X | [5 empty] | X
Urg. Pediátrica | Hospital Regional Coyhaique | apoyo terapeutico | alto costo | Ventilador de Transporte | Biomed | TV-100 | TX2001624 | 18193 | 2020 | 10 | 4 | PROPIO | REGULAR | CRÍTICO | NO | 23.10.22 | SI | 2026 | EXTERNO | PV Equip (P) |  |  | 2 |  |  |  | X | [5 empty] | X
Equipos Médicos / Urgencia | Hospital Regional Coyhaique | apoyo terapeutico | alto costo | Ventilador de Transporte | Biomed | TV-100 | TX2002134 | 18204 | 2020 | 10 | 4 | PROPIO | REGULAR | CRÍTICO | NO | 25.11.22 | SI | 2026 | EXTERNO | PV Equip (P) |  |  | 2 |  |  |  | X | [5 empty] | X
Equipos Médicos / Urgencia | Hospital Regional Coyhaique | apoyo terapeutico | alto costo | Ventilador de Transporte | Biomed | TV-100 | TX2002149 | 18205 | 2020 | 10 | 4 | PROPIO | REGULAR | CRÍTICO | NO | 25.11.22 | SI | 2026 | EXTERNO | PV Equip (P) |  |  | 2 |  |  |  | X | [5 empty] | X
Equipos Médicos / Uti | Hospital Regional Coyhaique | apoyo terapeutico | alto costo | Ventilador de Transporte | Biomed | TV-100 | TX2002081 | 18207 | 2020 | 10 | 4 | PROPIO | REGULAR | CRÍTICO | NO | 25.11.22 | SI | 2026 | EXTERNO | PV Equip (P) |  |  | 2 |  |  |  | X | [5 empty] | X
Equipos Médicos / Urgencia | Hospital Regional Coyhaique | apoyo terapeutico | alto costo | Ventilador de Transporte | Biomed | TV-100 | TX2002111 | 18208 | 2020 | 10 | 4 | PROPIO | REGULAR | CRÍTICO | NO | 25.11.22 | SI | 2026 | EXTERNO | PV Equip (P) |  |  | 2 |  |  |  | X | [5 empty] | X
Equipos Médicos / Uci | Hospital Regional Coyhaique | apoyo terapeutico | alto costo | Ventilador de Transporte | Biomed | TV-100 | TX2002135 | 18209 | 2020 | 10 | 4 | PROPIO | REGULAR | CRÍTICO | NO | 25.11.22 | SI | 2026 | EXTERNO | PV Equip (P) |  |  | 2 |  |  |  | X | [5 empty] | X
Equipos Médicos / Urgencia | Hospital Regional Coyhaique | apoyo terapeutico | alto costo | Ventilador de Transporte | Biomed | TV-100 | TX2002159 | 18210 | 2020 | 10 | 4 | PROPIO | REGULAR | CRÍTICO | NO | 25.11.22 | SI | 2026 | EXTERNO | PV Equip (P) |  |  | 2 |  |  |  | X | [5 empty] | X
Ucin Neonatologia | Hospital Regional Coyhaique | apoyo terapeutico | alto costo | Ventilador Alta Frecuencia | SLE | SLE6000 | 6010460219 | 18228 | 2020 | 10 | 4 | PROPIO | REGULAR | CRÍTICO | NO | 28.12.23 | SI | 2026 | EXTERNO | PM Consul (P) |  |  | 2 | [5 empty] | X | [5 empty] | X
Ucin Neonatologia | Hospital Regional Coyhaique | apoyo terapeutico | alto costo | Ventilador Alta Frecuencia | Draeger | Babylog VN500 | ASNL-0011 | 18227 | 2021 | 10 | 5 | PROPIO | REGULAR | CRÍTICO | NO | 20.01.24 | SI | 2026 | EXTERNO | Draeger (P) |  |  | 2 | [5 empty] | X | [5 empty] | X
UTI pediatrica | Hospital Regional Coyhaique | apoyo terapeutico | alto costo | Ventilador Pediátrico No Invasivo | Philips Respironics | Trilogy Evo 300 | H29912567B8D2 | 18584 | 2022 | 10 | 6 | PROPIO | REGULAR | CRÍTICO | NO | 06.09.24 | SI | 2026 | EXTERNO | Andover (P) |  |  | 2 |  |  | X | [5 empty] | X
UTI pediatrica | Hospital Regional Coyhaique | apoyo terapeutico | alto costo | Ventilador Pediátrico No Invasivo | Philips Respironics | Trilogy Evo 300 | H299125841059 | 18585 | 2022 | 10 | 6 | PROPIO | REGULAR | CRÍTICO | NO | 06.09.24 | SI | 2026 | EXTERNO | Andover (P) |  |  | 2 |  |  | X | [5 empty] | X
Uci adulto | Hospital Regional Coyhaique | apoyo terapeutico | alto costo | Ventilador de Transporte | Draeger | Oxylog 3000 plus | ASSA-0136 | 19000 | 2023 | 10 | 7 | PROPIO | BUENO | CRÍTICO | NO | 22.06.25 | SI | 2026 | EXTERNO | Draeger (G) |  |  | 2 | [5 empty] | X | [5 empty] | X
Urg. Pediátrica | Hospital Regional Coyhaique | apoyo terapeutico | alto costo | Ventilador de Transporte | Air Liquide | Monnal T60 | MT60-15738 | 19001 | 2023 | 10 | 7 | PROPIO | BUENO | CRÍTICO | NO | 27.06.24 | SI | 2026 | EXTERNO | Arquimed (P) |  |  | 2 | [5 empty] | X | [5 empty] | X
Urg. Pediátrica | Hospital Regional Coyhaique | apoyo terapeutico | alto costo | Ventilador de Transporte | Air Liquide | Monnal T60 | MT60-15737 | 19002 | 2023 | 10 | 7 | PROPIO | BUENO | CRÍTICO | NO | 27.06.24 | SI | 2026 | EXTERNO | Arquimed (P) |  |  | 2 | [5 empty] | X | [5 empty] | X
UTI pediatrica | Hospital Regional Coyhaique | apoyo terapeutico | alto costo | Ventilador no Invasivo | Philips | Ev 300 | H295116828E32 | 19041 | 2023 | 10 | 7 | PROPIO | BUENO | CRÍTICO | NO | 25.07.24 | SI | 2026 | EXTERNO | Andover (C) |  |  | 2 | √ | [5 empty] | X
UTI pediatrica | Hospital Regional Coyhaique | apoyo terapeutico | alto costo | Ventilador no Invasivo | Philips | Ev 300 | H29512454CB09 | 19042 | 2023 | 10 | 7 | PROPIO | BUENO | CRÍTICO | NO | 25.07.24 | SI | 2026 | EXTERNO | Andover (C) |  |  | 2 | √ | [5 empty] | X
Equipos Medicos/Urg. Adulto | Hospital Regional Coyhaique | apoyo terapeutico | alto costo | Ventilador no Invasivo | Philips | Trilogy Evo | H32180085861A | 19049 | 2023 | 10 | 7 | PROPIO | BUENO | CRÍTICO | NO | 25.07.24 | SI | 2026 | EXTERNO | Andover (C) |  |  | 2 | √ | [5 empty] | X
UTI pediatrica | Hospital Regional Coyhaique | apoyo terapeutico | alto costo | Ventilador no Invasivo | Philips | Trilogy Evo | H3218077589D7 | 19050 | 2023 | 10 | 7 | PROPIO | BUENO | CRÍTICO | NO | 25.07.24 | SI | 2026 | EXTERNO | Andover (C) |  |  | 2 | √ | [5 empty] | X
UTI pediatrica | Hospital Regional Coyhaique | apoyo terapeutico | alto costo | Ventilador no Invasivo | Philips | Trilogy Evo | H321808184C25 | 19051 | 2023 | 10 | 7 | PROPIO | BUENO | CRÍTICO | NO | 25.07.24 | SI | 2026 | EXTERNO | Andover (C) |  |  | 2 | √ | [5 empty] | X
UTI pediatrica | Hospital Regional Coyhaique | apoyo terapeutico | alto costo | Ventilador no Invasivo | Philips | Trilogy Evo | H3192593002C8 | 19052 | 2023 | 10 | 7 | PROPIO | BUENO | CRÍTICO | NO | 25.07.24 | SI | 2026 | EXTERNO | Andover (C) |  |  | 2 | √ | [5 empty] | X
UTI pediatrica | Hospital Regional Coyhaique | apoyo terapeutico | alto costo | Ventilador Pediátrico Invasivo | Maquet | Servo-u | 50571 | 19349 | 2024 | 10 | 8 | PROPIO | BUENO | CRÍTICO | SI | 06.05.26 | SI | 2026 | EXTERNO | Andover (G) |  |  | 2 |  |  |  | x | X |  |  |  |  | x | X
UTI Adulto | Hospital Regional Coyhaique | apoyo terapeutico | alto costo | Ventilador Adulto | Mindray | SV 70 | AV1-45003296 | 19581 | 2025 | 10 | 9 | PROPIO | BUENO | CRÍTICO | SI | 28.05.27 | SI | 2026 | EXTERNO | Arquimed (G) |  |  | 2 |  |  |  |  | X | [5 empty] | X
UTI Adulto | Hospital Regional Coyhaique | apoyo terapeutico | alto costo | Ventilador Adulto | Mindray | SV 70 | AV1-45003290 | 19582 | 2025 | 10 | 9 | PROPIO | BUENO | CRÍTICO | SI | 28.05.27 | SI | 2026 | EXTERNO | Arquimed (G) |  |  | 2 |  |  |  |  | X | [5 empty] | X
Uci Adultos | Hospital Regional Coyhaique | apoyo terapeutico | alto costo | Ventilador Adulto | Mindray | SV 70 | AV1-45003312 | 19583 | 2025 | 10 | 9 | PROPIO | BUENO | CRÍTICO | SI | 28.05.27 | SI | 2026 | EXTERNO | Arquimed (G) |  |  | 2 |  |  |  |  | X | [5 empty] | X
URG. Adulto | Hospital Regional Coyhaique | apoyo terapeutico | alto costo | Ventilador Adulto | Mindray | SV 70 | AV1-45003297 | 19584 | 2025 | 10 | 9 | PROPIO | BUENO | CRÍTICO | SI | 28.05.27 | SI | 2026 | EXTERNO | Arquimed (G) |  |  | 2 |  |  |  |  | X | [5 empty] | X
Uci Pediatrica | Hospital Regional Coyhaique | apoyo terapeutico | alto costo | Ventilador Pediatrico Invasivo | Maquet | Servo U | 51559 | 19693 | 2025 | 10 | 9 | PROPIO | BUENO | CRÍTICO | NO |  | SI | 2026 | EXTERNO | Andover (G) |  |  | 2 | [9 empty] | X
Uci Pediatrica | Hospital Regional Coyhaique | apoyo terapeutico | alto costo | Ventilador Pediatrico Invasivo | Maquet | Servo U | 51550 | 19694 | 2025 | 10 | 9 | PROPIO | BUENO | CRÍTICO | NO |  | SI | 2026 | EXTERNO | Andover (G) |  |  | 2 | [9 empty] | X
Salud Mental / Hospital de Día | Hospital Regional Coyhaique | monitoreo | alto costo | Monitor de Signos Vitales | Biolight | V6 | V026E000550 | 0238-12 | 2012 | 10 | -4 | PROPIO | MALO | CRÍTICO | NO |  | SI | 2026 | Interna | Interna |  |  | 2 |  |  | X | [5 empty] | X
Poli Ginecología y Obstétricia | Hospital Regional Coyhaique | monitoreo | alto costo | Monitor de Signos Vitales | Biolight | V6 | V026E000566 | 0239-12 | 2012 | 10 | -4 | PROPIO | MALO | CRÍTICO | NO |  | SI | 2026 | Interna | Interna |  |  | 2 |  |  | X | [5 empty] | X
Ucin Neonatologia / Poli Oftalmología | Hospital Regional Coyhaique | monitoreo | alto costo | Monitor Multiparametros | Nihon Kohden | BSM-3763K | 00021 | 0094-12 | 2012 | 10 | -4 | PROPIO | MALO | CRÍTICO | NO |  | SI | 2026 | Interna | Interna |  |  | 2 |  |  |  | X | [5 empty] | X
Maternidad / Puericultura | Hospital Regional Coyhaique | monitoreo | alto costo | Monitor Multiparametros | Nihon Kohden | PVM-2701 | 04266 | 0089-12 | 2012 | 10 | -4 | PROPIO | MALO | CRÍTICO | NO |  | SI | 2026 | Interna | Interna |  |  | 2 |  |  |  | X | [5 empty] | X
Ucin Neonatologia | Hospital Regional Coyhaique | monitoreo | alto costo | Monitor Oximetría de Pulso | Masimo | Radical 7 | 1000039082 | 0071(1)-15 | 2015 | 10 | -1 | PROPIO | MALO | CRÍTICO | NO |  | SI | 2026 | Interna | Interna |  |  | 2 | √ | [5 empty] | X
Ucin Neonatologia/hospi. Dom | Hospital Regional Coyhaique | monitoreo | alto costo | Monitor Oximetría de Pulso | Masimo | Radical 8 | M76237 | 0567-16 | 2016 | 10 | 0 | PROPIO | MALO | CRÍTICO | NO |  | SI | 2026 | Interna | Interna |  |  | 2 |  |  |  | X | [5 empty] | X
Pediatría | Hospital Regional Coyhaique | monitoreo | alto costo | Monitor Oximetría de Pulso | Masimo | Radical 8 | M82004 | 0565-16 | 2016 | 10 | 0 | PROPIO | MALO | CRÍTICO | NO |  | SI | 2026 | Interna | Interna |  |  | 2 |  |  |  | X | [5 empty] | X
Pre-Parto | Hospital Regional Coyhaique | monitoreo | alto costo | Monitor Oximetría de Pulso | Masimo | Radical 8 | M87864 | 0604-16 | 2016 | 10 | 0 | PROPIO | MALO | CRÍTICO | NO |  | SI | 2026 | Interna | Interna |  |  | 2 | √ | [5 empty] | X
Pre-Parto | Hospital Regional Coyhaique | monitoreo | alto costo | Monitor Oximetría de Pulso | Masimo | Radical 8 | M93698 | 0602-16 | 2016 | 10 | 0 | PROPIO | MALO | CRÍTICO | NO |  | SI | 2026 | Interna | Interna |  |  | 2 | √ | [5 empty] | X
Unidad Trat. Intermedio | Hospital Regional Coyhaique | monitoreo | alto costo | Monitor Multiparametros / Capnografo | General Electric | B650 | SEW11171490HA | 0108-12 | 2012 | 10 | -4 | PROPIO | MALO | CRÍTICO | NO |  | SI | 2026 | Interna | Interna |  |  | 2 | [5 empty] | X | [5 empty] | X
Pabellon quirurgico y anestesia | Hospital Regional Coyhaique | monitoreo | alto costo | Monitor Multiparametros / Capnografo | General Electric | B20 | SGF13227260WA | 0076-13 | 2013 | 10 | -3 | PROPIO | MALO | CRÍTICO | NO |  | SI | 2026 | Interna | Interna |  |  | 2 | [5 empty] | X | [5 empty] | X
Cirugía | Hospital Regional Coyhaique | monitoreo | alto costo | Monitor Multiparametros | General Electric | B20 | SGF13227265WA | 0077-13 | 2013 | 10 | -3 | PROPIO | MALO | CRÍTICO | NO |  | SI | 2026 | Interna | Interna |  |  | 2 |  |  |  |  | X | [5 empty] | X
Pabellon quirurgico y anestesia | Hospital Regional Coyhaique | monitoreo | alto costo | Monitor Multiparametros | General Electric | B20 | SGF13227197WA | 0078-13 | 2013 | 10 | -3 | PROPIO | MALO | CRÍTICO | NO |  | SI | 2026 | Interna | Interna |  |  | 2 |  |  |  |  | X | [5 empty] | X
Pabellon quirurgico y anestesia | Hospital Regional Coyhaique | monitoreo | alto costo | Monitor Multiparametros | General Electric | B20 | SGF12515097WA | 0079-13 | 2013 | 10 | -3 | PROPIO | MALO | CRÍTICO | NO |  | SI | 2026 | Interna | Interna |  |  | 2 |  |  |  |  | X | [5 empty] | X
Pabellon quirurgico y anestesia | Hospital Regional Coyhaique | monitoreo | alto costo | Monitor Multiparametros | General Electric | B20 | SGF13227275WA | 0080-13 | 2013 | 10 | -3 | PROPIO | MALO | CRÍTICO | NO |  | SI | 2026 | Interna | Interna |  |  | 2 |  |  |  |  | X | [5 empty] | X
Pabellon quirurgico y anestesia | Hospital Regional Coyhaique | monitoreo | alto costo | Monitor Multiparametros | General Electric | B20 | SGF13227198WA | 0081-13 | 2013 | 10 | -3 | PROPIO | MALO | CRÍTICO | NO |  | SI | 2026 | Interna | Interna |  |  | 2 |  |  |  |  | X | [5 empty] | X
Pabellon quirurgico y anestesia | Hospital Regional Coyhaique | monitoreo | alto costo | Monitor Multiparametros / Capnografo | General Electric | B650 | SEW13327783HA | 0086-13 | 2013 | 10 | -3 | PROPIO | MALO | CRÍTICO | NO |  | SI | 2026 | Interna | Interna |  |  | 2 | [5 empty] | X | [5 empty] | X
Pabellon quirurgico y anestesia | Hospital Regional Coyhaique | monitoreo | alto costo | Monitor Multiparametros / Capnografo | General Electric | B650 | SEW12244647HA | 0087-13 | 2013 | 10 | -3 | PROPIO | MALO | CRÍTICO | NO |  | SI | 2026 | Interna | Interna |  |  | 2 | [5 empty] | X | [5 empty] | X
Pabellon quirurgico y anestesia | Hospital Regional Coyhaique | monitoreo | alto costo | Monitor Multiparametros / Capnografo | General Electric | B650 | SEW12244639HA | 0085-13 | 2013 | 10 | -3 | PROPIO | MALO | CRÍTICO | NO |  | SI | 2026 | Interna | Interna |  |  | 2 | [5 empty] | X | [5 empty] | X
Medicina / Pensionado | Hospital Regional Coyhaique | monitoreo | alto costo | Monitor Multiparametros | Draeger | Infinity Delta | 5398069061 | 0259-15 | 2015 | 10 | -1 | PROPIO | MALO | CRÍTICO | NO |  | SI | 2026 | Interna | Interna |  |  | 2 | √ | [5 empty] | X
Cirugía | Hospital Regional Coyhaique | monitoreo | alto costo | Monitor de Signos Vitales | Biolight | V6 | V026E000568 | 0250-12 | 2012 | 10 | -4 | PROPIO | MALO | CRÍTICO | NO |  | SI | 2026 | Interna | Interna |  |  | 2 | [5 empty] | X | [5 empty] | X
Medicina / UGO | Hospital Regional Coyhaique | monitoreo | alto costo | Monitor de Signos Vitales | Biolight | V6 | V026E000559 | 0231-12 | 2012 | 10 | -4 | PROPIO | MALO | CRÍTICO | NO |  | SI | 2026 | Interna | Interna |  |  | 2 |  | X | [5 empty] | X
Maternidad / UGO | Hospital Regional Coyhaique | monitoreo | alto costo | Monitor de Signos Vitales | Biolight | V6 | V026E000564 | 0232-12 | 2012 | 10 | -4 | PROPIO | MALO | CRÍTICO | NO |  | SI | 2026 | Interna | Interna |  |  | 2 |  |  | X | [5 empty] | X
Medicina | Hospital Regional Coyhaique | monitoreo | alto costo | Monitor de Signos Vitales | Biolight | V6 | V026E000562 | 0233-12 | 2012 | 10 | -4 | PROPIO | MALO | CRÍTICO | NO |  | SI | 2026 | Interna | Interna |  |  | 2 |  |  | X | [5 empty] | X
Medicina / Cirugía | Hospital Regional Coyhaique | monitoreo | alto costo | Monitor de Signos Vitales | Biolight | V6 | V026E000571 | 0234-12 | 2012 | 10 | -4 | PROPIO | MALO | CRÍTICO | NO |  | SI | 2026 | Interna | Interna |  |  | 2 |  |  | X | [5 empty] | X
Medicina / Cirugía | Hospital Regional Coyhaique | monitoreo | alto costo | Monitor de Signos Vitales | Biolight | V6 | V026E000551 | 0235-12 | 2012 | 10 | -4 | PROPIO | MALO | CRÍTICO | NO |  | SI | 2026 | Interna | Interna |  |  | 2 |  |  | X | [5 empty] | X
Pre-Parto / Maternidad | Hospital Regional Coyhaique | monitoreo | alto costo | Monitor de Signos Vitales | Biolight | V6 | V026E000561 | 0236-12 | 2012 | 10 | -4 | PROPIO | MALO | CRÍTICO | NO |  | SI | 2026 | Interna | Interna |  |  | 2 |  |  | X | [5 empty] | X
Medicina / Pensionado | Hospital Regional Coyhaique | monitoreo | alto costo | Monitor de Signos Vitales | Biolight | V6 | V026E000560 | 0237-12 | 2012 | 10 | -4 | PROPIO | MALO | CRÍTICO | NO |  | SI | 2026 | Interna | Interna |  |  | 2 |  |  | X | [5 empty] | X
Pediatria/Domicilio | Hospital Regional Coyhaique | monitoreo | alto costo | Monitor de Signos Vitales | Biolight | V6 | V026E000552 | 0240-12 | 2012 | 10 | -4 | PROPIO | MALO | CRÍTICO | NO |  | SI | 2026 | Interna | Interna |  |  | 2 |  |  | X | [5 empty] | X
Pediatria / Urg. Pediátrica | Hospital Regional Coyhaique | monitoreo | alto costo | Monitor de Signos Vitales | Biolight | V6 | V026E000555 | 0241-12 | 2012 | 10 | -4 | PROPIO | MALO | CRÍTICO | NO |  | SI | 2026 | Interna | Interna |  |  | 2 |  |  | X | [5 empty] | X
Pediatria / Pensionado | Hospital Regional Coyhaique | monitoreo | alto costo | Monitor de Signos Vitales | Biolight | V6 | V026E000575 | 0242-12 | 2012 | 10 | -4 | PROPIO | MALO | CRÍTICO | NO |  | SI | 2026 | Interna | Interna |  |  | 2 |  |  | X | [5 empty] | X
Hospi. Domiciliaria | Hospital Regional Coyhaique | monitoreo | alto costo | Monitor de Signos Vitales | Biolight | V6 | V026E000567 | 0243-12 | 2012 | 10 | -4 | PROPIO | MALO | CRÍTICO | NO |  | SI | 2026 | Interna | Interna |  |  | 2 |  |  | X | [5 empty] | X
Pediatria/Domicilio | Hospital Regional Coyhaique | monitoreo | alto costo | Monitor de Signos Vitales | General Electric | V-100 | SH616050159SA | 0583-16 | 2016 | 10 | 0 | PROPIO | MALO | CRÍTICO | NO |  | SI | 2026 | Interna | Interna |  |  | 2 |  |  | X | [5 empty] | X
UTI pediatrica | Hospital Regional Coyhaique | monitoreo | alto costo | Monitor Multiparametros | General Electric | B20 | SGF15131162WA | 0720-16 | 2016 | 10 | 0 | PROPIO | MALO | CRÍTICO | NO |  | SI | 2026 | Interna | Interna |  |  | 2 | √ | [5 empty] | X
UTI pediatrica | Hospital Regional Coyhaique | monitoreo | alto costo | Monitor Multiparametros | General Electric | B20 | SGF15131163WA | 0721-16 | 2016 | 10 | 0 | PROPIO | MALO | CRÍTICO | NO |  | SI | 2026 | Interna | Interna |  |  | 2 | √ | [5 empty] | X
Pediatria | Hospital Regional Coyhaique | monitoreo | alto costo | Monitor Multiparametros | General Electric | B20 | SGF15131166WA | 0722-16 | 2016 | 10 | 0 | PROPIO | MALO | CRÍTICO | NO |  | SI | 2026 | Interna | Interna |  |  | 2 | √ | [5 empty] | X
UTI pediatrica | Hospital Regional Coyhaique | monitoreo | alto costo | Monitor Multiparametros | General Electric | B20 | SGF16180428WA | 1488-17 | 2017 | 10 | 1 | PROPIO | MALO | CRÍTICO | NO |  | SI | 2026 | Interna | Interna |  |  | 2 |  |  | X | [5 empty] | X
Pensionado | Hospital Regional Coyhaique | monitoreo | alto costo | Monitor de Signos Vitales | Biolight | V6 | V026E000565 | 0229-12 | 2012 | 10 | -4 | PROPIO | MALO | CRÍTICO | NO |  | SI | 2026 | Interna | Interna |  |  | 2 |  |  | X | [5 empty] | X
Pensionado | Hospital Regional Coyhaique | monitoreo | alto costo | Monitor de Signos Vitales | Biolight | V6 | V026E000570 | 0230-12 | 2012 | 10 | -4 | PROPIO | MALO | CRÍTICO | NO |  | SI | 2026 | Interna | Interna |  |  | 2 | [5 empty] | X | [5 empty] | X
Urgencia | Hospital Regional Coyhaique | monitoreo | alto costo | Monitor de Signos Vitales | Biolight | V6 | V026E000558 | 0245-12 | 2012 | 10 | -4 | PROPIO | MALO | CRÍTICO | NO |  | SI | 2026 | Interna | Interna |  |  | 2 | √ | [5 empty] | X
Hospi. Domiciliaria | Hospital Regional Coyhaique | monitoreo | alto costo | Monitor de Signos Vitales | Biolight | V6 | V026E000553 | 0246-12 | 2012 | 10 | -4 | PROPIO | MALO | CRÍTICO | NO |  | SI | 2026 | Interna | Interna |  |  | 2 |  |  | X | [5 empty] | X
Hospi. Domiciliaria | Hospital Regional Coyhaique | monitoreo | alto costo | Monitor de Signos Vitales | Biolight | V6 | V026E000572 | 0247-12 | 2012 | 10 | -4 | PROPIO | MALO | CRÍTICO | NO |  | SI | 2026 | Interna | Interna |  |  | 2 |  |  | X | [5 empty] | X
Hospi. Domiciliaria | Hospital Regional Coyhaique | monitoreo | alto costo | Monitor de Signos Vitales | Biolight | V6 | V026E000557 | 0248-12 | 2012 | 10 | -4 | PROPIO | MALO | CRÍTICO | NO |  | SI | 2026 | Interna | Interna |  |  | 2 |  |  | X | [5 empty] | X
Urgencia | Hospital Regional Coyhaique | monitoreo | alto costo | Monitor Multiparametros / Capnografo | General Electric | B20 | SGF14484736WA | 0026-15 | 2015 | 10 | -1 | PROPIO | MALO | CRÍTICO | NO |  | SI | 2026 | Interna | Interna |  |  | 2 | [5 empty] | X | [5 empty] | X
Urgencia | Hospital Regional Coyhaique | monitoreo | alto costo | Monitor Multiparametros / Capnografo | General Electric | B20 | SGF14484732WA | 0027-15 | 2015 | 10 | -1 | PROPIO | MALO | CRÍTICO | NO |  | SI | 2026 | Interna | Interna |  |  | 2 | [5 empty] | X | [5 empty] | X
Urgencia/ Pre-Partos | Hospital Regional Coyhaique | monitoreo | alto costo | Monitor de Signos Vitales | Edan | M3 | 302050-M14B10070002 | 0070-15 | 2015 | 10 | -1 | PROPIO | MALO | CRÍTICO | NO |  | SI | 2026 | Interna | Interna |  |  | 2 | √ | [5 empty] | X
Urgencia | Hospital Regional Coyhaique | monitoreo | alto costo | Monitor Multiparametros | General Electric | B20 | SGF15131168WA | 0521-16 | 2016 | 10 | 0 | PROPIO | MALO | CRÍTICO | NO |  | SI | 2026 | Interna | Interna |  |  | 2 | √ | [5 empty] | X
Cardiologia | Hospital Regional Coyhaique | monitoreo | alto costo | Monitor Multiparametros | Mindray | IPM12 | FH-56017214 | 0535-16 | 2016 | 10 | 0 | PROPIO | MALO | CRÍTICO | NO |  | SI | 2026 | Interna | Interna |  |  | 2 |  |  |  | X | [5 empty] | X
Dialisis | Hospital Regional Coyhaique | monitoreo | alto costo | Monitor Multiparametros | Spacelabs | 93300 | 3300-004475 | 0039-13 | 2013 | 10 | -3 | PROPIO | MALO | CRÍTICO | NO |  | SI | 2026 | Interna | Interna |  |  | 2 | √ | [5 empty] | X
Dialisis | Hospital Regional Coyhaique | monitoreo | alto costo | Monitor Multiparametros | Spacelabs | 93300 | 3300-004466 | 0038-13 | 2013 | 10 | -3 | PROPIO | MALO | CRÍTICO | NO |  | SI | 2026 | Interna | Interna |  |  | 2 | √ | [5 empty] | X
Dialisis | Hospital Regional Coyhaique | monitoreo | alto costo | Monitor Multiparametros | Spacelabs | 93300 | 3300-004479 | 0037-13 | 2013 | 10 | -3 | PROPIO | MALO | CRÍTICO | NO |  | SI | 2026 | Interna | Interna |  |  | 2 | √ | [5 empty] | X
Banco de sangre | Hospital Regional Coyhaique | monitoreo | alto costo | Monitor de Signos Vitales | Welch Allyn | Spot Vital Signs | 201108404 | 0221-12 | 2012 | 10 | -4 | PROPIO | MALO | CRÍTICO | NO |  | SI | 2026 | Interna | Interna |  |  | 2 | √ | [5 empty] | X
Oncologia | Hospital Regional Coyhaique | monitoreo | alto costo | Monitor de Signos Vitales | General Electric | V-100 | SH612360121SA | 0401-12 | 2012 | 10 | -4 | PROPIO | MALO | CRÍTICO | NO |  | SI | 2026 | Interna | Interna |  |  | 2 |  |  |  | X | [5 empty] | X
Oncologia | Hospital Regional Coyhaique | monitoreo | alto costo | Monitor Multiparametros | Mati Med | MN-500 | 80001140608107 | 0400-14 | 2014 | 10 | -2 | PROPIO | MALO | CRÍTICO | NO |  | SI | 2026 | Interna | Interna |  |  | 2 |  | X | [5 empty] | X
Oncologia | Hospital Regional Coyhaique | monitoreo | alto costo | Monitor Multiparametros | Mati Med | MN-500 | 80001140608126 | 0401-14 | 2014 | 10 | -2 | PROPIO | MALO | CRÍTICO | NO |  | SI | 2026 | Interna | Interna |  |  | 2 |  | X | [5 empty] | X
Endoscopia / Cirugia | Hospital Regional Coyhaique | monitoreo | alto costo | Monitor de Signos Vitales | Welch Allyn | Spot Vital Signs LXI | 20110906334 | 0027-12 | 2012 | 10 | -4 | PROPIO | MALO | CRÍTICO | NO |  | SI | 2026 | Interna | Interna |  |  | 2 | √ | [5 empty] | X
Comunidad Terapeutica | Hospital Regional Coyhaique | monitoreo | alto costo | Monitor Multiparametros | Spacelabs | 93300 | 3300-004465 | 0051-13 | 2013 | 10 | -3 | PROPIO | MALO | CRÍTICO | NO |  | SI | 2026 | Interna | Interna |  |  | 2 | √ | [5 empty] | X
Poli Ginecología y Obstétricia (Unacess) | Hospital Regional Coyhaique | monitoreo | alto costo | Monitor Multiparametros | Creative | PC 5000 neo | J0500KC00005 | 0528-16 | 2016 | 10 | 0 | PROPIO | MALO | CRÍTICO | NO |  | SI | 2026 | Interna | Interna |  |  | 2 |  |  |  | X | [5 empty] | X
Maternidad / Pre-Partos | Hospital Regional Coyhaique | monitoreo | alto costo | Monitor Oximetría de Pulso | Masimo | Radical 8 | M45054 | 0601-16 | 2016 | 10 | 0 | PROPIO | MALO | CRÍTICO | NO |  | SI | 2026 | Interna | Interna |  |  | 2 | √ | [5 empty] | X
Pre-Parto | Hospital Regional Coyhaique | monitoreo | alto costo | Monitor Multiparametros | Mindray | BeneView T5 | CM-56144159 | 0518-16 | 2016 | 10 | 0 | PROPIO | MALO | CRÍTICO | NO |  | SI | 2026 | Interna | Interna |  |  | 2 | √ | [5 empty] | X
Pre-Parto | Hospital Regional Coyhaique | monitoreo | alto costo | Monitor Multiparametros | Mindray | BeneView T5 | CM-56144167 | 0517-16 | 2016 | 10 | 0 | PROPIO | MALO | CRÍTICO | NO |  | SI | 2026 | Interna | Interna |  |  | 2 | √ | [5 empty] | X
Hospi. Domiciliaria | Hospital Regional Coyhaique | monitoreo | alto costo | Monitor Multiparametros | General Electric | DASH 4000 | SHQ11250448SA | 0119-12 | 2012 | 10 | -4 | PROPIO | MALO | CRÍTICO | NO |  | SI | 2026 | Interna | Interna |  |  | 2 |  |  |  | X | [5 empty] | X
Uci Pediatrica | Hospital Regional Coyhaique | monitoreo | alto costo | Ventilador Alta Frecuencia | SLE | SLE6000 | 6030762506 | 19637 |  | 10 |  | PROPIO |  | CRÍTICO | SI | 01.12.26 | SI | 2026 | EXTERNO | PM Consul (P) |  |  | 2 | [5 empty] | X | [5 empty] | X
Uci adultos | Hospital Regional Coyhaique | monitoreo | alto costo | Monitor Multiparametros / Capnografo | Spacelabs | 91393 | 1393-104111 | 0553-16 | 2016 | 10 | 0 | PROPIO | MALO | CRÍTICO | NO |  | SI | 2026 | EXTERNO | Hemisur (P) |  |  | 2 | [5 empty] | X | [5 empty] | X
Uci adultos | Hospital Regional Coyhaique | monitoreo | alto costo | Monitor Multiparametros / Capnografo | Spacelabs | 91393 | 1393-104110 | 0554-16 | 2016 | 10 | 0 | PROPIO | MALO | CRÍTICO | NO |  | SI | 2026 | EXTERNO | Hemisur (P) |  |  | 2 | [5 empty] | X | [5 empty] | X
Uci adultos | Hospital Regional Coyhaique | monitoreo | alto costo | Monitor Multiparametros / Transporte | Spacelabs | 91390 | 1390-111211 | 0551-16 | 2016 | 10 | 0 | PROPIO | MALO | CRÍTICO | NO |  | SI | 2026 | EXTERNO | Hemisur (P) |  |  | 2 | [5 empty] | X | [5 empty] | X
Uci adultos | Hospital Regional Coyhaique | monitoreo | alto costo | Monitor Multiparametros / Capnografo | Spacelabs | 91393 | 1393-104106 | 0556-16 | 2016 | 10 | 0 | PROPIO | MALO | CRÍTICO | NO |  | SI | 2026 | EXTERNO | Hemisur (P) |  |  | 2 | [5 empty] | X | [5 empty] | X
Uci adultos | Hospital Regional Coyhaique | monitoreo | alto costo | Monitor Multiparametros / Capnografo | Spacelabs | 91393 | 1393-104107 | 0557-16 | 2016 | 10 | 0 | PROPIO | MALO | CRÍTICO | NO |  | SI | 2026 | EXTERNO | Hemisur (P) |  |  | 2 | [5 empty] | X | [5 empty] | X
Uci adultos | Hospital Regional Coyhaique | monitoreo | alto costo | Monitor Multiparametros / Capnografo | Spacelabs | 91393 | 1393-104108 | 0558-16 | 2016 | 10 | 0 | PROPIO | MALO | CRÍTICO | NO |  | SI | 2026 | EXTERNO | Hemisur (P) |  |  | 2 | [5 empty] | X | [5 empty] | X
Uci adultos | Hospital Regional Coyhaique | monitoreo | alto costo | Monitor Multiparametros / Capnografo | Spacelabs | 91393 | 1393-104109 | 0559-16 | 2016 | 10 | 0 | PROPIO | MALO | CRÍTICO | NO |  | SI | 2026 | EXTERNO | Hemisur (P) |  |  | 2 | [5 empty] | X | [5 empty] | X
Uci adultos | Hospital Regional Coyhaique | monitoreo | alto costo | Monitor Multiparametros / Capnografo | Spacelabs | 91393 | 1393-104112 | 0552-16 | 2016 | 10 | 0 | PROPIO | MALO | CRÍTICO | NO |  | SI | 2026 | EXTERNO | Hemisur (P) |  |  | 2 | [5 empty] | X | [5 empty] | X
Uci adultos | Hospital Regional Coyhaique | monitoreo | alto costo | Monitor Multiparametros / Capnografo | Spacelabs | 91393 | 1393-104096 | 0555-16 | 2016 | 10 | 0 | PROPIO | MALO | CRÍTICO | NO |  | SI | 2026 | EXTERNO | Hemisur (P) |  |  | 2 | [5 empty] | X | [5 empty] | X
Imagenologia | Hospital Regional Coyhaique | monitoreo | alto costo | Monitor Multiparametros | Welch Allyn | Propaq CS | GA111615 | 0102-12 | 2012 | 10 | -4 | PROPIO | MALO | CRÍTICO | NO |  | SI | 2026 | Interna | Interna |  |  | 2 | √ | [5 empty] | X
Poli-Curaciones | Hospital Regional Coyhaique | monitoreo | alto costo | Monitor Multiparametros | Welch Allyn | Propaq LT | KA020230 | 0049-13 | 2013 | 10 | -3 | PROPIO | MALO | CRÍTICO | NO |  | SI | 2026 | Interna | Interna |  |  | 2 | √ | [5 empty] | X
Cirugía | Hospital Regional Coyhaique | monitoreo | alto costo | Monitor Multiparametros | Welch Allyn | 1500 | 79102011 | 0057-13 | 2013 | 10 | -3 | PROPIO | MALO | CRÍTICO | NO |  | SI | 2026 | Interna | Interna |  |  | 2 | √ | [5 empty] | X
Hospi. Domiciliaria | Hospital Regional Coyhaique | monitoreo | alto costo | Monitor Multiparametros | Nihon Kohden | PVM2701K | 0121614 | 1247-17 | 2017 | 10 | 1 | PROPIO | MALO | CRÍTICO | NO |  | SI | 2026 | Interna | Interna |  |  | 2 |  | X | [5 empty] | X
UTI pediatrica | Hospital Regional Coyhaique | monitoreo | alto costo | Monitor Oximetría de Pulso | Masimo | Rad 5 | N127934 | 13262 |  | 10 |  | PROPIO |  | CRÍTICO | NO |  | SI | 2026 | Interna | Interna |  |  | 2 |  |  |  |  | X | [5 empty] | X
Pabellon quirurgico y anestesia | Hospital Regional Coyhaique | monitoreo | alto costo | Monitor Multiparametros | General Electric | B20 | SM218341386WA | 17318 | 2018 | 10 | 2 | PROPIO | MALO | CRÍTICO | NO |  | SI | 2026 | Interna | Interna |  |  | 2 |  |  | X | [5 empty] | X
Pabellon quirurgico y anestesia | Hospital Regional Coyhaique | monitoreo | alto costo | Monitor Multiparametros | General Electric | B20 | SM218441711WA | 17353 | 2018 | 10 | 2 | PROPIO | MALO | CRÍTICO | NO |  | SI | 2026 | Interna | Interna |  |  | 2 | √ | [5 empty] | X
Pabellon quirurgico y anestesia | Hospital Regional Coyhaique | monitoreo | alto costo | Monitor Multiparametros | General Electric | B20 | SM218341381WA | 17341 | 2018 | 10 | 2 | PROPIO | MALO | CRÍTICO | NO |  | SI | 2026 | Interna | Interna |  |  | 2 |  |  | X | [5 empty] | X
Pabellon quirurgico y anestesia / Pediatría | Hospital Regional Coyhaique | monitoreo | alto costo | Monitor Multiparametros | General Electric | B20 | SM218441710WA | 17354 | 2018 | 10 | 2 | PROPIO | MALO | CRÍTICO | NO |  | SI | 2026 | Interna | Interna |  |  | 2 | √ | [5 empty] | X
Pabellon quirurgico y anestesia | Hospital Regional Coyhaique | monitoreo | alto costo | Monitor Multiparametros | General Electric | B20 | SM218341384WA | 17342 | 2018 | 10 | 2 | PROPIO | MALO | CRÍTICO | NO |  | SI | 2026 | Interna | Interna |  |  | 2 |  |  | X | [5 empty] | X
Pediatria / Urg. Pediátrica | Hospital Regional Coyhaique | monitoreo | alto costo | Monitor Oximetría de Pulso | Masimo | Rad 5 | N160409 | 17350 | 2018 | 10 | 2 | PROPIO | MALO | CRÍTICO | NO |  | SI | 2026 | Interna | Interna |  |  | 2 | √ | [5 empty] | X
Pabellon quirurgico y anestesia | Hospital Regional Coyhaique | monitoreo | alto costo | Monitor Multiparametros / Capnografo | General Electric | B650 | SQC18370049HA | 17369 | 2018 | 10 | 2 | PROPIO | MALO | CRÍTICO | NO |  | SI | 2026 | Interna | Interna |  |  | 2 | [5 empty] | X | [5 empty] | X
Pabellon quirurgico y anestesia | Hospital Regional Coyhaique | monitoreo | alto costo | Monitor Multiparametros / Capnografo | General Electric | B650 | SQC18370070HA | 17371 | 2018 | 10 | 2 | PROPIO | MALO | CRÍTICO | NO |  | SI | 2026 | Interna | Interna |  |  | 2 | [5 empty] | X | [5 empty] | X
Urgencia | Hospital Regional Coyhaique | monitoreo | alto costo | Monitor Multiparametros / Capnografo | General Electric | B105 | SP319040165WA | 17558 | 2018 | 10 | 2 | PROPIO | MALO | CRÍTICO | NO |  | SI | 2026 | Interna | Interna |  |  | 2 | [5 empty] | X | [5 empty] | X
Maternidad | Hospital Regional Coyhaique | monitoreo | alto costo | Monitor de Signos Vitales | Biolight | V6 | V026A005915 | 17662 |  | 10 |  | PROPIO |  | CRÍTICO | NO |  | SI | 2026 | Interna | Interna |  |  | 2 |  |  |  | X | [5 empty] | X
Maternidad | Hospital Regional Coyhaique | monitoreo | alto costo | Monitor de Signos Vitales | Biolight | V6 | V026E001816 | 17663 |  | 10 |  | PROPIO |  | CRÍTICO | NO |  | SI | 2026 | Interna | Interna |  |  | 2 |  |  |  | X | [5 empty] | X
Unidad Trat. Intermedio | Hospital Regional Coyhaique | monitoreo | alto costo | Monitor Oximetría de Pulso | Masimo | Rad 5 | N173758 | 17687 |  | 10 |  | PROPIO |  | CRÍTICO | NO |  | SI | 2026 | Interna | Interna |  |  | 2 | [5 empty] | X | [5 empty] | X
Pediatria | Hospital Regional Coyhaique | monitoreo | alto costo | Monitor Multiparametros | General Electric | B105 | SQE19432560WA | 17738 |  | 10 |  | PROPIO |  | CRÍTICO | NO |  | SI | 2026 | Interna | Interna |  |  | 2 | [5 empty] | X | [5 empty] | X
Pediatria | Hospital Regional Coyhaique | monitoreo | alto costo | Monitor Multiparametros | General Electric | B105 | SQE19432549WA | 17739 |  | 10 |  | PROPIO |  | CRÍTICO | NO |  | SI | 2026 | Interna | Interna |  |  | 2 | [5 empty] | X | [5 empty] | X
Pediatria | Hospital Regional Coyhaique | monitoreo | alto costo | Monitor Multiparametros | General Electric | B105 | SQE19432574WA | 17740 |  | 10 |  | PROPIO |  | CRÍTICO | NO |  | SI | 2026 | Interna | Interna |  |  | 2 | [5 empty] | X | [5 empty] | X
Pediatria / Urg. Pediátrica | Hospital Regional Coyhaique | monitoreo | alto costo | Monitor Multiparametros | General Electric | B105 | SQE19432553WA | 17741 |  | 10 |  | PROPIO |  | CRÍTICO | NO |  | SI | 2026 | Interna | Interna |  |  | 2 | [5 empty] | X | [5 empty] | X
Pediatria | Hospital Regional Coyhaique | monitoreo | alto costo | Monitor Multiparametros | General Electric | B105 | SQE19432548WA | 17742 |  | 10 |  | PROPIO |  | CRÍTICO | NO |  | SI | 2026 | Interna | Interna |  |  | 2 | [5 empty] | X | [5 empty] | X
UTI Pediatrica | Hospital Regional Coyhaique | monitoreo | alto costo | Monitor Multiparametros / Capnografo | General Electric | B105 | SQE19432554WA | 17743 |  | 10 |  | PROPIO |  | CRÍTICO | NO |  | SI | 2026 | Interna | Interna |  |  | 2 | [5 empty] | X | [5 empty] | X
Medicina (UGA) | Hospital Regional Coyhaique | monitoreo | alto costo | Monitor de Signos Vitales | Biolight | V6 | V026A012717 | 17860 |  | 10 |  | PROPIO |  | CRÍTICO | NO |  | SI | 2026 | Interna | Interna |  |  | 2 | √ | [5 empty] | X
Medicina (UGA) | Hospital Regional Coyhaique | monitoreo | alto costo | Monitor de Signos Vitales | Biolight | V6 | V026A012714 | 17861 |  | 10 |  | PROPIO |  | CRÍTICO | NO |  | SI | 2026 | Interna | Interna |  |  | 2 | √ | [5 empty] | X
Medicina (UGA) | Hospital Regional Coyhaique | monitoreo | alto costo | Monitor de Signos Vitales | Biolight | V6 | V026A012715 | 17862 |  | 10 |  | PROPIO |  | CRÍTICO | NO |  | SI | 2026 | Interna | Interna |  |  | 2 | √ | [5 empty] | X
Urgencia | Hospital Regional Coyhaique | monitoreo | alto costo | Monitor de Signos Vitales | General Electric | V-100 | SH619240088SA | 17951 |  | 10 |  | PROPIO |  | CRÍTICO | NO |  | SI | 2026 | Interna | Interna |  |  | 2 | √ | [5 empty] | X
Medicina (UGA) | Hospital Regional Coyhaique | monitoreo | alto costo | Monitor Multiparametros | General Electric | B105 | SQE19510014SA | 17865 |  | 10 |  | PROPIO |  | CRÍTICO | NO |  | SI | 2026 | Interna | Interna |  |  | 2 |  |  | X | [5 empty] | X
Medicina (UGA) | Hospital Regional Coyhaique | monitoreo | alto costo | Monitor Multiparametros | General Electric | B105 | SQE19510044SA | 17869 |  | 10 |  | PROPIO |  | CRÍTICO | NO |  | SI | 2026 | Interna | Interna |  |  | 2 |  |  | X | [5 empty] | X
Medicina (UGA) | Hospital Regional Coyhaique | monitoreo | alto costo | Monitor Multiparametros | General Electric | B105 | SQE19510022SA | 17868 |  | 10 |  | PROPIO |  | CRÍTICO | NO |  | SI | 2026 | Interna | Interna |  |  | 2 |  |  | X | [5 empty] | X
Medicina (UGA) | Hospital Regional Coyhaique | monitoreo | alto costo | Monitor Multiparametros | General Electric | B105 | SQE19510023SA | 17863 |  | 10 |  | PROPIO |  | CRÍTICO | NO |  | SI | 2026 | Interna | Interna |  |  | 2 |  |  | X | [5 empty] | X
Medicina (UGA) | Hospital Regional Coyhaique | monitoreo | alto costo | Monitor Multiparametros | General Electric | B105 | SQE19510042SA | 17864 |  | 10 |  | PROPIO |  | CRÍTICO | NO |  | SI | 2026 | Interna | Interna |  |  | 2 |  |  | X | [5 empty] | X
Medicina (UGA) | Hospital Regional Coyhaique | monitoreo | alto costo | Monitor Multiparametros | General Electric | B105 | SQE19510041SA | 17866 |  | 10 |  | PROPIO |  | CRÍTICO | NO |  | SI | 2026 | Interna | Interna |  |  | 2 |  |  | X | [5 empty] | X
Medicina (UGA) | Hospital Regional Coyhaique | monitoreo | alto costo | Monitor Multiparametros | General Electric | B105 | SQE19510048SA | 17867 |  | 10 |  | PROPIO |  | CRÍTICO | NO |  | SI | 2026 | Interna | Interna |  |  | 2 |  |  | X | [5 empty] | X
Hospi. Domiciliaria | Hospital Regional Coyhaique | monitoreo | alto costo | Monitor de Signos Vitales | Biolight | V6 | V026A013382 | 17976 |  | 10 |  | PROPIO |  | CRÍTICO | NO |  | SI | 2026 | Interna | Interna |  |  | 2 |  | X | [5 empty] | X
Equipos Medicos / Maternidad | Hospital Regional Coyhaique | monitoreo | alto costo | Monitor Multiparametros | General Electric | B105 | SQE18430013SA | 18017 |  | 10 |  | PROPIO |  | CRÍTICO | NO |  | SI | 2026 | Interna | Interna |  |  | 2 |  |  |  |  | X | [5 empty] | X
Equipos Médicos / Urgencia | Hospital Regional Coyhaique | monitoreo | alto costo | Monitor Multiparametros | General Electric | B105 | SQE20140002SA | 18018 |  | 10 |  | PROPIO |  | CRÍTICO | NO |  | SI | 2026 | Interna | Interna |  |  | 2 |  |  |  |  | X | [5 empty] | X
Equipos Médicos / Urgencia | Hospital Regional Coyhaique | monitoreo | alto costo | Monitor Multiparametros | General Electric | B105 | SQE20080008SA | 18019 |  | 10 |  | PROPIO |  | CRÍTICO | NO |  | SI | 2026 | Interna | Interna |  |  | 2 |  |  |  |  | X | [5 empty] | X
Equipos Medicos / Uti pediatrica | Hospital Regional Coyhaique | monitoreo | alto costo | Monitor Multiparametros | General Electric | B105 | SQE20140005SA | 18020 |  | 10 |  | PROPIO |  | CRÍTICO | NO |  | SI | 2026 | Interna | Interna |  |  | 2 |  |  |  |  | X | [5 empty] | X
Equipos Médicos / Urg. Pediátrica | Hospital Regional Coyhaique | monitoreo | alto costo | Monitor Multiparametros | General Electric | B105 | SQE20080007SA | 18025 |  | 10 |  | PROPIO |  | CRÍTICO | NO |  | SI | 2026 | Interna | Interna |  |  | 2 |  |  |  |  | X | [5 empty] | X
Equipos Médicos / Urg. Pediátrica | Hospital Regional Coyhaique | monitoreo | alto costo | Monitor Multiparametros | General Electric | B105 | SQE20080005SA | 18026 |  | 10 |  | PROPIO |  | CRÍTICO | NO |  | SI | 2026 | Interna | Interna |  |  | 2 |  |  |  |  | X | [5 empty] | X
Equipos Médicos / Pensionado | Hospital Regional Coyhaique | monitoreo | alto costo | Monitor Multiparametros | General Electric | B105 | SQE18430011SA | 18027 |  | 10 |  | PROPIO |  | CRÍTICO | NO |  | SI | 2026 | Interna | Interna |  |  | 2 |  |  |  |  | X | [5 empty] | X
Equipos Médicos / Pensionado | Hospital Regional Coyhaique | monitoreo | alto costo | Monitor Multiparametros | General Electric | B105 | SQE20140008SA | 18033 |  | 10 |  | PROPIO |  | CRÍTICO | NO |  | SI | 2026 | Interna | Interna |  |  | 2 |  |  |  |  | X | [5 empty] | X
Equipos Médicos / CMA | Hospital Regional Coyhaique | monitoreo | alto costo | Monitor Multiparametros | General Electric | B105 | SQE20140007SA | 18034 |  | 10 |  | PROPIO |  | CRÍTICO | NO |  | SI | 2026 | Interna | Interna |  |  | 2 |  |  |  |  | X | [5 empty] | X
Equipos Médicos / Urg. Pediátrica | Hospital Regional Coyhaique | monitoreo | alto costo | Monitor Multiparametros | General Electric | B105 | SQE20140003SA | 18043 |  | 10 |  | PROPIO |  | CRÍTICO | NO |  | SI | 2026 | Interna | Interna |  |  | 2 |  |  |  |  | X | [5 empty] | X
Equipos Médicos / Pensionado | Hospital Regional Coyhaique | monitoreo | alto costo | Monitor Multiparametros / Capnografo | General Electric | B105 | SQE20080006SA | 18044 |  | 10 |  | PROPIO |  | CRÍTICO | NO |  | SI | 2026 | Interna | Interna |  |  | 2 |  |  |  |  | X | [5 empty] | X
Equipos Médicos / Uti | Hospital Regional Coyhaique | monitoreo | alto costo | Monitor Multiparametros | General Electric | B105 | SQE19290039SA | 18045 |  | 10 |  | PROPIO |  | CRÍTICO | NO |  | SI | 2026 | Interna | Interna |  |  | 2 |  |  |  |  | X | [5 empty] | X
Equipos Médicos / Urgencia | Hospital Regional Coyhaique | monitoreo | alto costo | Monitor Multiparametros / Capnografo | General Electric | B105 | SQE20140004SA | 18046 |  | 10 |  | PROPIO |  | CRÍTICO | NO |  | SI | 2026 | Interna | Interna |  |  | 2 |  |  |  |  | X | [5 empty] | X
Equipos Médicos / Pediatría | Hospital Regional Coyhaique | monitoreo | alto costo | Monitor Multiparametros | General Electric | B105 | SQE20180012SA | 18051 |  | 10 |  | PROPIO |  | CRÍTICO | NO |  | SI | 2026 | Interna | Interna |  |  | 2 |  |  |  |  | X | [5 empty] | X
Equipos Médicos / Pensionado | Hospital Regional Coyhaique | monitoreo | alto costo | Monitor Multiparametros | General Electric | B105 | SQE20140006SA | 18050 |  | 10 |  | PROPIO |  | CRÍTICO | NO |  | SI | 2026 | Interna | Interna |  |  | 2 |  |  |  |  | X | [5 empty] | X
Equipos Médicos / UGO | Hospital Regional Coyhaique | monitoreo | alto costo | Monitor Multiparametros | General Electric | B105 | SQE20180011SA | 18047 |  | 10 |  | PROPIO |  | CRÍTICO | NO |  | SI | 2026 | Interna | Interna |  |  | 2 |  |  |  |  | X | [5 empty] | X
Equipos Médicos / Urgencia Adulto | Hospital Regional Coyhaique | monitoreo | alto costo | Monitor Multiparametros | General Electric | B105 | SQE20180013SA | 18049 |  | 10 |  | PROPIO |  | CRÍTICO | NO |  | SI | 2026 | Interna | Interna |  |  | 2 |  |  |  |  | X | [5 empty] | X
Equipos Médicos / Urg. Pediátrica | Hospital Regional Coyhaique | monitoreo | alto costo | Monitor Multiparametros | General Electric | B105 | SQE20180014SA | 18048 |  | 10 |  | PROPIO |  | CRÍTICO | NO |  | SI | 2026 | Interna | Interna |  |  | 2 |  |  |  |  | X | [5 empty] | X
Equipos Médicos / Medicina | Hospital Regional Coyhaique | monitoreo | alto costo | Monitor Multiparametros | Edan | X12 | M20507420004 | 18072 |  | 10 |  | PROPIO |  | CRÍTICO | NO |  | SI | 2026 | Interna | Interna |  |  | 2 |  | X | [5 empty] | X
Equipos Médicos / Cirugía | Hospital Regional Coyhaique | monitoreo | alto costo | Monitor Multiparametros | Edan | X12 | M20507420006 | 18073 |  | 10 |  | PROPIO |  | CRÍTICO | NO |  | SI | 2026 | Interna | Interna |  |  | 2 |  | X | [5 empty] | X
Equipos Médicos / Hosp. Domiciliaria | Hospital Regional Coyhaique | monitoreo | alto costo | Monitor Multiparametros | Edan | X12 | M20507420008 | 18074 |  | 10 |  | PROPIO |  | CRÍTICO | NO |  | SI | 2026 | Interna | Interna |  |  | 2 |  | X | [5 empty] | X
Equipos Médicos / Medicina | Hospital Regional Coyhaique | monitoreo | alto costo | Monitor Multiparametros | Edan | X12 | M20507420011 | 18075 |  | 10 |  | PROPIO |  | CRÍTICO | NO |  | SI | 2026 | Interna | Interna |  |  | 2 |  | X | [5 empty] | X
Equipos Médicos / Medicina | Hospital Regional Coyhaique | monitoreo | alto costo | Monitor Multiparametros | Edan | X12 | M20507420015 | 18077 |  | 10 |  | PROPIO |  | CRÍTICO | NO |  | SI | 2026 | Interna | Interna |  |  | 2 |  | X | [5 empty] | X
Equipos Médicos / Medicina | Hospital Regional Coyhaique | monitoreo | alto costo | Monitor Multiparametros | Edan | X12 | M20507420017 | 18078 |  | 10 |  | PROPIO |  | CRÍTICO | NO |  | SI | 2026 | Interna | Interna |  |  | 2 |  | X | [5 empty] | X
Equipos Médicos / Dialisis | Hospital Regional Coyhaique | monitoreo | alto costo | Monitor Multiparametros | Edan | X12 | M20507420002 | 18080 |  | 10 |  | PROPIO |  | CRÍTICO | NO |  | SI | 2026 | Interna | Interna |  |  | 2 |  | X | [5 empty] | X
Equipos Médicos / Medicina | Hospital Regional Coyhaique | monitoreo | alto costo | Monitor Multiparametros | Edan | X12 | M20507420005 | 18081 |  | 10 |  | PROPIO |  | CRÍTICO | NO |  | SI | 2026 | Interna | Interna |  |  | 2 |  | X | [5 empty] | X
Equipos Médicos / Medicina | Hospital Regional Coyhaique | monitoreo | alto costo | Monitor Multiparametros | Edan | X12 | M20507420007 | 18082 |  | 10 |  | PROPIO |  | CRÍTICO | NO |  | SI | 2026 | Interna | Interna |  |  | 2 |  | X | [5 empty] | X
Equipos Médicos / Medicina | Hospital Regional Coyhaique | monitoreo | alto costo | Monitor Multiparametros | Edan | X12 | M20507420012 | 18084 |  | 10 |  | PROPIO |  | CRÍTICO | NO |  | SI | 2026 | Interna | Interna |  |  | 2 |  | X | [5 empty] | X
Equipos Médicos / Medicina | Hospital Regional Coyhaique | monitoreo | alto costo | Monitor Multiparametros | Edan | X12 | M20507420014 | 18085 |  | 10 |  | PROPIO |  | CRÍTICO | NO |  | SI | 2026 | Interna | Interna |  |  | 2 |  | X | [5 empty] | X
Equipos Médicos/Poli Endoscopía | Hospital Regional Coyhaique | monitoreo | alto costo | Monitor Multiparametros | Edan | X12 | M20507420016 | 18086 |  | 10 |  | PROPIO |  | CRÍTICO | NO |  | SI | 2026 | Interna | Interna |  |  | 2 |  | X | [5 empty] | X
Equipos Médicos / Cirugía | Hospital Regional Coyhaique | monitoreo | alto costo | Monitor Multiparametros | Edan | X12 | M20507420018 | 18087 |  | 10 |  | PROPIO |  | CRÍTICO | NO |  | SI | 2026 | Interna | Interna |  |  | 2 |  | X | [5 empty] | X
Equipos Médicos / Pensionado | Hospital Regional Coyhaique | monitoreo | alto costo | Monitor Multiparametros | Edan | X12 | M20507420020 | 18088 |  | 10 |  | PROPIO |  | CRÍTICO | NO |  | SI | 2026 | Interna | Interna |  |  | 2 |  | X | [5 empty] | X
Equipos Médicos / Medicina | Hospital Regional Coyhaique | monitoreo | alto costo | Monitor Multiparametros | Edan | X12 | M20507420010 | 18090 |  | 10 |  | PROPIO |  | CRÍTICO | NO |  | SI | 2026 | Interna | Interna |  |  | 2 |  | X | [5 empty] | X
Equipos Médicos / Uti | Hospital Regional Coyhaique | monitoreo | alto costo | Monitor Multiparametros | Mindray | BENEVISION N17 | F2-04007978 | 18194 | 2020 | 10 | 4 | PROPIO | REGULAR | CRÍTICO | NO | 03.11.22 | SI | 2026 | Interna | Interna |  |  | 2 |  |  |  |  | X | [5 empty] | X
Equipos Médicos / Uti | Hospital Regional Coyhaique | monitoreo | alto costo | Monitor Multiparametros | Mindray | BENEVISION N17 | F2-04007960 | 18195 | 2020 | 10 | 4 | PROPIO | REGULAR | CRÍTICO | NO | 03.11.22 | SI | 2026 | Interna | Interna |  |  | 2 |  |  |  |  | X | [5 empty] | X
Policlínico de Especialidades | Hospital Regional Coyhaique | monitoreo | alto costo | Monitor de Signos Vitales | Biolight | V6 | V026A017267 | 18426 | 2021 | 10 | 5 | PROPIO | REGULAR | CRÍTICO | NO | 25.11.22 | SI | 2026 | Interna | Interna |  |  | 2 |  |  |  |  | X | [5 empty] | X
Oncologia | Hospital Regional Coyhaique | monitoreo | alto costo | Monitor Multiparametros | Edan | X12 | M21412320072 | 18427 | 2021 | 10 | 5 | PROPIO | REGULAR | CRÍTICO | NO | 26.07.23 | SI | 2026 | Interna | Interna |  |  | 2 |  |  |  |  | X | [5 empty] | X
Oncologia | Hospital Regional Coyhaique | monitoreo | alto costo | Monitor Multiparametros | Edan | X12 | M21412320141 | 18428 | 2021 | 10 | 5 | PROPIO | REGULAR | CRÍTICO | NO | 26.07.23 | SI | 2026 | Interna | Interna |  |  | 2 |  |  |  |  | X | [5 empty] | X
Oncologia | Hospital Regional Coyhaique | monitoreo | alto costo | Monitor Multiparametros | Edan | X12 | M21412320040 | 18429 | 2021 | 10 | 5 | PROPIO | REGULAR | CRÍTICO | NO | 26.07.23 | SI | 2026 | Interna | Interna |  |  | 2 |  |  |  |  | X | [5 empty] | X
Préstamo S.S.A / EEG | Hospital Regional Coyhaique | monitoreo | alto costo | Monitor Multiparametros | Sino-Hero | H8 | 20050400030 | N/A |  | 10 |  | PROPIO |  | CRÍTICO | NO |  | SI | 2026 | Interna | Interna |  |  | 2 |  |  |  |  | X | [5 empty] | X
Préstamo S.S.A / Pediatría | Hospital Regional Coyhaique | monitoreo | alto costo | Monitor de Signos Vitales | Creative | PC 900 | JO100QD00537 | N/A |  | 10 |  | PROPIO |  | CRÍTICO | NO |  | SI | 2026 | Interna | Interna |  |  | 2 |  |  |  |  | X | [5 empty] | X
Salud Mental | Hospital Regional Coyhaique | monitoreo | alto costo | Monitor de Signos Vitales | Biolight | V6 | V026A017266 | 18454 | 2022 | 10 | 6 | PROPIO | REGULAR | CRÍTICO | NO | 21.02.23 | SI | 2026 | Interna | Interna |  |  | 2 |  | X | [5 empty] | X
Dental | Hospital Regional Coyhaique | monitoreo | alto costo | Monitor de Signos Vitales | Biolight | V6 | V026A017274 | 18455 | 2022 | 10 | 6 | PROPIO | REGULAR | CRÍTICO | NO | 21.02.23 | SI | 2026 | Interna | Interna |  |  | 2 |  | X | [5 empty] | X
Equipos Médicos/ Cirugia | Hospital Regional Coyhaique | monitoreo | alto costo | Monitor de Signos Vitales | Biolight | V6 | V026A017256 | 18456 | 2022 | 10 | 6 | PROPIO | REGULAR | CRÍTICO | NO | 21.02.23 | SI | 2026 | Interna | Interna |  |  | 2 |  | X | [5 empty] | X
Imagenologia / Recu Resonador | Hospital Regional Coyhaique | monitoreo | alto costo | Monitor Multiparametros | Edan | X12 | M2160998115 | 18565 | 2022 | 10 | 6 | PROPIO | REGULAR | CRÍTICO | NO | 10.08.23 | SI | 2026 | Interna | Interna |  |  | 2 |  | X | [5 empty] | X
Imageonología / Resonador | Hospital Regional Coyhaique | monitoreo | alto costo | Monitor Multiparametros | Iramed | 3880-4 | IR388002160 | 18834 | 2023 | 10 | 7 | PROPIO | BUENO | CRÍTICO | NO | 09.01.25 | SI | 2026 | EXTERNO | Medcasem (G) |  |  | 2 | √ | [5 empty] | X
Unidad de Endoscopia | Hospital Regional Coyhaique | monitoreo | alto costo | Monitor Multiparametros | Edan | X12 | 261594-M21609980006 | 18842 | 2023 | 10 | 7 | PROPIO | BUENO | CRÍTICO | NO | 19.01.24 | SI | 2026 | Interna | Interna |  |  | 2 | √ | [5 empty] | X
Unidad de Endoscopia | Hospital Regional Coyhaique | monitoreo | alto costo | Monitor Multiparametros | Edan | X12 | 261594-M21609980005 | 18841 | 2023 | 10 | 7 | PROPIO | BUENO | CRÍTICO | NO | 19.01.24 | SI | 2026 | Interna | Interna |  |  | 2 | √ | [5 empty] | X
Unidad de Endoscopia | Hospital Regional Coyhaique | monitoreo | alto costo | Monitor Multiparametros | Edan | X12 | 261594-M21609980004 | 18840 | 2023 | 10 | 7 | PROPIO | BUENO | CRÍTICO | NO | 19.01.24 | SI | 2026 | Interna | Interna |  |  | 2 | √ | [5 empty] | X
Ucin Neonatología | Hospital Regional Coyhaique | monitoreo | alto costo | Monitor Multiparametros | General Electric | B650 | STF22300054HA | 18920 | 2023 | 10 | 7 | PROPIO | BUENO | CRÍTICO | NO | 06.04.25 | SI | 2026 | Interna | Interna |  |  | 2 |  |  |  | X | [5 empty] | X
Ucin Neonatología | Hospital Regional Coyhaique | monitoreo | alto costo | Monitor Multiparametros | General Electric | B650 | STF22300063HA | 18921 | 2023 | 10 | 7 | PROPIO | BUENO | CRÍTICO | NO | 06.04.25 | SI | 2026 | Interna | Interna |  |  | 2 |  |  |  | X | [5 empty] | X
Ucin Neonatología | Hospital Regional Coyhaique | monitoreo | alto costo | Monitor Multiparametros | General Electric | B650 | STF22320022HA | 18922 | 2023 | 10 | 7 | PROPIO | BUENO | CRÍTICO | NO | 06.04.25 | SI | 2026 | Interna | Interna |  |  | 2 |  |  |  | X | [5 empty] | X
Ucin Neonatología | Hospital Regional Coyhaique | monitoreo | alto costo | Monitor Multiparametros | General Electric | B650 | STF22300064HA | 18923 | 2023 | 10 | 7 | PROPIO | BUENO | CRÍTICO | NO | 06.04.25 | SI | 2026 | Interna | Interna |  |  | 2 |  |  |  | X | [5 empty] | X
Ucin Neonatología | Hospital Regional Coyhaique | monitoreo | alto costo | Monitor Multiparametros | General Electric | B650 | STF22270027HA | 18924 | 2023 | 10 | 7 | PROPIO | BUENO | CRÍTICO | NO | 06.04.25 | SI | 2026 | Interna | Interna |  |  | 2 |  |  |  | X | [5 empty] | X
Ucin Neonatología | Hospital Regional Coyhaique | monitoreo | alto costo | Monitor Multiparametros | General Electric | B125M | SR723030044SA | 18965 | 2023 | 10 | 7 | PROPIO | BUENO | CRÍTICO | NO | 06.04.25 | SI | 2026 | Interna | Interna |  |  | 2 |  |  |  | X | [5 empty] | X
Ucin Neonatología | Hospital Regional Coyhaique | monitoreo | alto costo | Monitor Multiparametros | General Electric | B125M | SR723030045SA | 18966 | 2023 | 10 | 7 | PROPIO | BUENO | CRÍTICO | NO | 06.04.25 | SI | 2026 | Interna | Interna |  |  | 2 |  |  |  | X | [5 empty] | X
Ucin Neonatología | Hospital Regional Coyhaique | monitoreo | alto costo | Monitor Multiparametros | General Electric | B125M | SR723030046SA | 18967 | 2023 | 10 | 7 | PROPIO | BUENO | CRÍTICO | NO | 06.04.25 | SI | 2026 | Interna | Interna |  |  | 2 |  |  |  | X | [5 empty] | X
Ucin Neonatología | Hospital Regional Coyhaique | monitoreo | alto costo | Monitor Multiparametros | General Electric | B125M | SR723030047SA | 18968 | 2023 | 10 | 7 | PROPIO | BUENO | CRÍTICO | NO | 06.04.25 | SI | 2026 | Interna | Interna |  |  | 2 |  |  |  | X | [5 empty] | X
Ucin Neonatología | Hospital Regional Coyhaique | monitoreo | alto costo | Monitor Multiparametros | General Electric | B450 | SNT22510025HA | 18969 | 2023 | 10 | 7 | PROPIO | BUENO | CRÍTICO | NO | 06.04.25 | SI | 2026 | Interna | Interna |  |  | 2 |  |  |  | X | [5 empty] | X
Pediatria | Hospital Regional Coyhaique | monitoreo | alto costo | Monitor Multiparametros | General Electric | B155M | SR822450002SA | 19023 | 2023 | 10 | 7 | PROPIO | BUENO | CRÍTICO | NO | 24.07.24 | SI | 2026 | Interna | Interna |  |  | 2 | √ | [5 empty] | X
Pediatria | Hospital Regional Coyhaique | monitoreo | alto costo | Monitor Multiparametros | General Electric | B155M | SR822450007SA | 19024 | 2023 | 10 | 7 | PROPIO | BUENO | CRÍTICO | NO | 24.07.24 | SI | 2026 | Interna | Interna |  |  | 2 | √ | [5 empty] | X
Pediatria | Hospital Regional Coyhaique | monitoreo | alto costo | Monitor Multiparametros | General Electric | B155M | SR822450019SA | 19025 | 2023 | 10 | 7 | PROPIO | BUENO | CRÍTICO | NO | 24.07.24 | SI | 2026 | Interna | Interna |  |  | 2 | √ | [5 empty] | X
Pediatria | Hospital Regional Coyhaique | monitoreo | alto costo | Monitor Multiparametros | General Electric | B155M | SR822450017SA | 19026 | 2023 | 10 | 7 | PROPIO | BUENO | CRÍTICO | NO | 24.07.24 | SI | 2026 | Interna | Interna |  |  | 2 | √ | [5 empty] | X
Pediatria | Hospital Regional Coyhaique | monitoreo | alto costo | Monitor Multiparametros | General Electric | B155M | SR822450011SA | 19027 | 2023 | 10 | 7 | PROPIO | BUENO | CRÍTICO | NO | 24.07.24 | SI | 2026 | Interna | Interna |  |  | 2 | √ | [5 empty] | X
Pediatria | Hospital Regional Coyhaique | monitoreo | alto costo | Monitor Multiparametros | General Electric | B155M | SR822450004SA | 19028 | 2023 | 10 | 7 | PROPIO | BUENO | CRÍTICO | NO | 24.07.24 | SI | 2026 | Interna | Interna |  |  | 2 | √ | [5 empty] | X
Pediatria | Hospital Regional Coyhaique | monitoreo | alto costo | Monitor Multiparametros | General Electric | B155M | SR822450020SA | 19029 | 2023 | 10 | 7 | PROPIO | BUENO | CRÍTICO | NO | 24.07.24 | SI | 2026 | Interna | Interna |  |  | 2 | √ | [5 empty] | X
Pediatria | Hospital Regional Coyhaique | monitoreo | alto costo | Monitor Multiparametros | General Electric | B155M | SR822450009SA | 19030 | 2023 | 10 | 7 | PROPIO | BUENO | CRÍTICO | NO | 24.07.24 | SI | 2026 | Interna | Interna |  |  | 2 | √ | [5 empty] | X
Pediatria | Hospital Regional Coyhaique | monitoreo | alto costo | Monitor Multiparametros | General Electric | B155M | SR822450016SA | 19031 | 2023 | 10 | 7 | PROPIO | BUENO | CRÍTICO | NO | 24.07.24 | SI | 2026 | Interna | Interna |  |  | 2 | √ | [5 empty] | X
UTI Pediatrica | Hospital Regional Coyhaique | monitoreo | alto costo | Monitor Multiparametros | General Electric | B155M | SR822450010SA | 19032 | 2023 | 10 | 7 | PROPIO | BUENO | CRÍTICO | NO | 24.07.24 | SI | 2026 | Interna | Interna |  |  | 2 | √ | [5 empty] | X
UTI Pediatrica | Hospital Regional Coyhaique | monitoreo | alto costo | Monitor Multiparametros | General Electric | B155M | SR822450012SA | 19033 | 2023 | 10 | 7 | PROPIO | BUENO | CRÍTICO | NO | 24.07.24 | SI | 2026 | Interna | Interna |  |  | 2 | √ | [5 empty] | X
Urg. Pediátrica | Hospital Regional Coyhaique | monitoreo | alto costo | Monitor Multiparametros | General Electric | B155M | SR822450008SA | 19034 | 2023 | 10 | 7 | PROPIO | BUENO | CRÍTICO | NO | 24.07.24 | SI | 2026 | Interna | Interna |  |  | 2 | √ | [5 empty] | X
Urg. Pediátrica | Hospital Regional Coyhaique | monitoreo | alto costo | Monitor Multiparametros | General Electric | B155M | SR822450006SA | 19035 | 2023 | 10 | 7 | PROPIO | BUENO | CRÍTICO | NO | 24.07.24 | SI | 2026 | Interna | Interna |  |  | 2 | √ | [5 empty] | X
Hospi. Domiciliaria | Hospital Regional Coyhaique | monitoreo | alto costo | Monitor Multiparametros | Edan | IM20 | 260374-M23103410001 | 19091 | 2023 | 10 | 7 | PROPIO | BUENO | CRÍTICO | NO | 15.08.24 | SI | 2026 | Interna | Interna |  |  | 2 |  | X | [5 empty] | X
Hospi. Domiciliaria | Hospital Regional Coyhaique | monitoreo | alto costo | Monitor Multiparametros | Edan | IM20 | 260374-M23103410003 | 19092 | 2023 | 10 | 7 | PROPIO | BUENO | CRÍTICO | NO | 15.08.24 | SI | 2026 | Interna | Interna |  |  | 2 |  | X | [5 empty] | X
Hospi. Domiciliaria | Hospital Regional Coyhaique | monitoreo | alto costo | Monitor Multiparametros | Edan | IM20 | 260374-M23103410002 | 19093 | 2023 | 10 | 7 | PROPIO | BUENO | CRÍTICO | NO | 15.08.24 | SI | 2026 | Interna | Interna |  |  | 2 |  | X | [5 empty] | X
Hospi. Domiciliaria | Hospital Regional Coyhaique | monitoreo | alto costo | Monitor Multiparametros | Edan | IM20 | 260374-M23103410005 | 19094 | 2023 | 10 | 7 | PROPIO | BUENO | CRÍTICO | NO | 15.08.24 | SI | 2026 | Interna | Interna |  |  | 2 |  | X | [5 empty] | X
Hospi. Domiciliaria | Hospital Regional Coyhaique | monitoreo | alto costo | Monitor Multiparametros | Edan | IM20 | 260374-M23103410006 | 19095 | 2023 | 10 | 7 | PROPIO | BUENO | CRÍTICO | NO | 15.08.24 | SI | 2026 | Interna | Interna |  |  | 2 |  | X | [5 empty] | X
Hospi. Domiciliaria | Hospital Regional Coyhaique | monitoreo | alto costo | Monitor Multiparametros | Edan | IM20 | 260374-M23103410004 | 19096 | 2023 | 10 | 7 | PROPIO | BUENO | CRÍTICO | NO | 15.08.24 | SI | 2026 | Interna | Interna |  |  | 2 |  | X | [5 empty] | X
Hospi. Domiciliaria | Hospital Regional Coyhaique | monitoreo | alto costo | Monitor Multiparametros | Edan | IM20 | 260374-M23103410007 | 19126 | 2023 | 10 | 7 | PROPIO | BUENO | CRÍTICO | NO | 15.08.24 | SI | 2026 | Interna | Interna |  |  | 2 |  | X | [5 empty] | X
Pre-Parto | Hospital Regional Coyhaique | monitoreo | alto costo | Monitor Multiparametros | General Electric | B105M | SR622092012WA | 19139 | 2023 | 10 | 7 | PROPIO | BUENO | CRÍTICO | NO | 30.11.25 | SI | 2026 | Interna | Interna |  |  | 2 |  |  |  |  | X | [5 empty] | X
Pre-Parto | Hospital Regional Coyhaique | monitoreo | alto costo | Monitor Multiparametros | General Electric | B105M | SR622092020WA | 19140 | 2023 | 10 | 7 | PROPIO | BUENO | CRÍTICO | NO | 30.11.25 | SI | 2026 | Interna | Interna |  |  | 2 |  |  |  |  | X | [5 empty] | X
Pre-Parto | Hospital Regional Coyhaique | monitoreo | alto costo | Monitor Multiparametros | General Electric | B105M | SR622092021WA | 19141 | 2023 | 10 | 7 | PROPIO | BUENO | CRÍTICO | NO | 30.11.25 | SI | 2026 | Interna | Interna |  |  | 2 |  |  |  |  | X | [5 empty] | X
Urgencia Adulto | Hospital Regional Coyhaique | monitoreo | alto costo | Monitor Multiparametros | General Electric | B105M | SR622092004WA | 19143 | 2023 | 10 | 7 | PROPIO | BUENO | CRÍTICO | NO | 30.11.25 | SI | 2026 | Interna | Interna |  |  | 2 |  |  |  |  | X | [5 empty] | X
Urgencia Adulto | Hospital Regional Coyhaique | monitoreo | alto costo | Monitor Multiparametros | General Electric | B105M | SR622092006WA | 19144 | 2023 | 10 | 7 | PROPIO | BUENO | CRÍTICO | NO | 30.11.25 | SI | 2026 | Interna | Interna |  |  | 2 |  |  |  |  | X | [5 empty] | X
Policlinico Especialidades / Poli Medicina Interna | Hospital Regional Coyhaique | monitoreo | alto costo | Monitor Multiparametros | General Electric | B105M | SR622092007WA | 19145 | 2023 | 10 | 7 | PROPIO | BUENO | CRÍTICO | NO | 30.11.25 | SI | 2026 | Interna | Interna |  |  | 2 |  |  |  |  | X | [5 empty] | X
Poli Naneas | Hospital Regional Coyhaique | monitoreo | alto costo | Monitor Multiparametros | General Electric | B105M | SR622092008WA | 19146 | 2023 | 10 | 7 | PROPIO | BUENO | CRÍTICO | NO | 30.11.25 | SI | 2026 | Interna | Interna |  |  | 2 |  |  |  |  | X | [5 empty] | X
Policlinico Especialidades / Poli Pediatría | Hospital Regional Coyhaique | monitoreo | alto costo | Monitor Multiparametros | General Electric | B105M | SR622092009WA | 19147 | 2023 | 10 | 7 | PROPIO | BUENO | CRÍTICO | NO | 30.11.25 | SI | 2026 | Interna | Interna |  |  | 2 |  |  |  |  | X | [5 empty] | X
Policlinico Especialidades / Poli Taco | Hospital Regional Coyhaique | monitoreo | alto costo | Monitor Multiparametros | General Electric | B105M | SR622092010WA | 19148 | 2023 | 10 | 7 | PROPIO | BUENO | CRÍTICO | NO | 30.11.25 | SI | 2026 | Interna | Interna |  |  | 2 |  |  |  |  | X | [5 empty] | X
Urgencia Adulto | Hospital Regional Coyhaique | monitoreo | alto costo | Monitor Multiparametros | General Electric | B105M | SR622092011WA | 19149 | 2023 | 10 | 7 | PROPIO | BUENO | CRÍTICO | NO | 30.11.25 | SI | 2026 | Interna | Interna |  |  | 2 |  |  |  |  | X | [5 empty] | X
Equipos Médicos / Cirugía | Hospital Regional Coyhaique | monitoreo | alto costo | Monitor Multiparametros | General Electric | B155 | SR821472058WA | 19150 | 2023 | 10 | 7 | PROPIO | BUENO | CRÍTICO | NO | 30.11.24 | SI | 2026 | Interna | Interna |  |  | 2 |  |  |  |  | X | [5 empty] | X
Equipos Médicos / Cirugía | Hospital Regional Coyhaique | monitoreo | alto costo | Monitor Multiparametros | General Electric | B155 | SR822370043SA | 19151 | 2023 | 10 | 7 | PROPIO | BUENO | CRÍTICO | NO | 30.11.24 | SI | 2026 | Interna | Interna |  |  | 2 |  |  |  |  | X | [5 empty] | X
Equipos Médicos / Uti Pediatrica | Hospital Regional Coyhaique | monitoreo | alto costo | Monitor Multiparametros | General Electric | B155 | SR822380002SA | 19152 | 2023 | 10 | 7 | PROPIO | BUENO | CRÍTICO | NO | 30.11.24 | SI | 2026 | Interna | Interna |  |  | 2 |  |  |  |  | X | [5 empty] | X
Equipos Médicos / Cardiología | Hospital Regional Coyhaique | monitoreo | alto costo | Monitor Multiparametros | General Electric | B155 | SR822370034SA | 19153 | 2023 | 10 | 7 | PROPIO | BUENO | CRÍTICO | NO | 30.11.24 | SI | 2026 | Interna | Interna |  |  | 2 |  |  |  |  | X | [5 empty] | X
Equipos Médicos / Cardiología | Hospital Regional Coyhaique | monitoreo | alto costo | Monitor Multiparametros | General Electric | B155 | SR822370040SA | 19154 | 2023 | 10 | 7 | PROPIO | BUENO | CRÍTICO | NO | 30.11.24 | SI | 2026 | Interna | Interna |  |  | 2 |  |  |  |  | X | [5 empty] | X
Urgencia Adulto | Hospital Regional Coyhaique | monitoreo | alto costo | Monitor Multiparametros | General Electric | B105M | SR622092028WA | 19228 | 2024 | 10 | 8 | PROPIO | BUENO | CRÍTICO | NO | 11.01.25 | SI | 2026 | Interna | Interna |  |  | 2 | √ | [5 empty] | X
Urgencia Adulto | Hospital Regional Coyhaique | monitoreo | alto costo | Monitor Multiparametros | General Electric | B105M | SR622360036SA | 19229 | 2024 | 10 | 8 | PROPIO | BUENO | CRÍTICO | NO | 11.01.25 | SI | 2026 | Interna | Interna |  |  | 2 | √ | [5 empty] | X
Oncologia | Hospital Regional Coyhaique | monitoreo | alto costo | Monitor Multiparametros | Biolight | S 12 | V70B0001025 | 19269 | 2024 | 10 | 8 | PROPIO | BUENO | CRÍTICO | NO | 10.07.24 | SI | 2026 | Interna | Interna |  |  | 2 | √ | [5 empty] | X
Oncologia | Hospital Regional Coyhaique | monitoreo | alto costo | Monitor Multiparametros | Biolight | S 12 | V70B0001026 | 19270 | 2024 | 10 | 8 | PROPIO | BUENO | CRÍTICO | NO | 10.07.24 | SI | 2026 | Interna | Interna |  |  | 2 | √ | [5 empty] | X
Urgencia Adulto | Hospital Regional Coyhaique | monitoreo | alto costo | Monitor Multiparametros / Capnografo | General Electric | B155M | SV624020045WA | 19433 | 2024 | 10 | 8 | PROPIO | BUENO | CRÍTICO | NO |  | SI | 2026 | Interna | Interna |  |  | 2 |  |  | X | [5 empty] | X
Urgencia Adulto | Hospital Regional Coyhaique | monitoreo | alto costo | Monitor Multiparametros / Capnografo | General Electric | B155M | SV624210597WA | 19434 | 2024 | 10 | 8 | PROPIO | BUENO | CRÍTICO | NO |  | SI | 2026 | Interna | Interna |  |  | 2 |  |  | X | [5 empty] | X
Medicina | Hospital Regional Coyhaique | monitoreo | alto costo | Monitor Multiparametros | General Electric | B155M | SV624210593WA | 19435 | 2024 | 10 | 8 | PROPIO | BUENO | CRÍTICO | NO |  | SI | 2026 | Interna | Interna |  |  | 2 |  |  | X | [5 empty] | X
UCI Adulto | Hospital Regional Coyhaique | monitoreo | alto costo | Monitor Multiparametros / Capnografo | General Electric | B155M | SV624210598WA | 19436 | 2024 | 10 | 8 | PROPIO | BUENO | CRÍTICO | NO |  | SI | 2026 | Interna | Interna |  |  | 2 |  |  | X | [5 empty] | X
Pediatría | Hospital Regional Coyhaique | monitoreo | alto costo | Monitor Multiparametros | General Electric | B155M | SV624210609WA | 19437 | 2024 | 10 | 8 | PROPIO | BUENO | CRÍTICO | NO |  | SI | 2026 | Interna | Interna |  |  | 2 |  |  | X | [5 empty] | X
Pediatría | Hospital Regional Coyhaique | monitoreo | alto costo | Monitor Multiparametros | General Electric | B155M | SV624210595WA | 19438 | 2024 | 10 | 8 | PROPIO | BUENO | CRÍTICO | NO |  | SI | 2026 | Interna | Interna |  |  | 2 |  |  | X | [5 empty] | X
Unidad Trat. Intermedio | Hospital Regional Coyhaique | monitoreo | alto costo | Monitor Multiparametros | General Electric | B155M | SV624210596WA | 19439 | 2024 | 10 | 8 | PROPIO | BUENO | CRÍTICO | NO |  | SI | 2026 | Interna | Interna |  |  | 2 |  |  | X | [5 empty] | X
Unidad Trat. Intermedio | Hospital Regional Coyhaique | monitoreo | alto costo | Monitor Multiparametros | General Electric | B155M | SV624210611WA | 19440 | 2024 | 10 | 8 | PROPIO | BUENO | CRÍTICO | NO |  | SI | 2026 | Interna | Interna |  |  | 2 |  |  | X | [5 empty] | X
Unidad Trat. Intermedio | Hospital Regional Coyhaique | monitoreo | alto costo | Monitor Multiparametros | General Electric | B155M | SV624210612WA | 19441 | 2024 | 10 | 8 | PROPIO | BUENO | CRÍTICO | NO |  | SI | 2026 | Interna | Interna |  |  | 2 |  |  | X | [5 empty] | X
Unidad Trat. Intermedio | Hospital Regional Coyhaique | monitoreo | alto costo | Monitor Multiparametros | General Electric | B155M | SV624210610WA | 19442 | 2024 | 10 | 8 | PROPIO | BUENO | CRÍTICO | NO |  | SI | 2026 | Interna | Interna |  |  | 2 |  |  | X | [5 empty] | X
Unidad Trat. Intermedio | Hospital Regional Coyhaique | monitoreo | alto costo | Monitor Multiparametros | General Electric | B155M | SV624210599WA | 19443 | 2024 | 10 | 8 | PROPIO | BUENO | CRÍTICO | NO |  | SI | 2026 | Interna | Interna |  |  | 2 |  |  | X | [5 empty] | X
Unidad Trat. Intermedio | Hospital Regional Coyhaique | monitoreo | alto costo | Monitor Multiparametros | General Electric | B155M | SV624210594WA | 19444 | 2024 | 10 | 8 | PROPIO | BUENO | CRÍTICO | NO |  | SI | 2026 | Interna | Interna |  |  | 2 |  |  | X | [5 empty] | X
Pediatría | Hospital Regional Coyhaique | monitoreo | alto costo | Monitor Multiparametros | General Electric | B105 | SV424270048SA | 19461 | 2024 | 10 | 8 | PROPIO | BUENO | CRÍTICO | NO |  | SI | 2026 | Interna | Interna |  |  | 2 |  |  | X | [5 empty] | X
Pediatría | Hospital Regional Coyhaique | monitoreo | alto costo | Monitor Multiparametros | General Electric | B105 | SV424210002WA | 19462 | 2024 | 10 | 8 | PROPIO | BUENO | CRÍTICO | NO |  | SI | 2026 | Interna | Interna |  |  | 2 |  |  | X | [5 empty] | X
Cirugía Mayor Ambulatoria | Hospital Regional Coyhaique | monitoreo | alto costo | Monitor Multiparametros | General Electric | B105 | SV424210006WA | 19463 | 2024 | 10 | 8 | PROPIO | BUENO | CRÍTICO | NO |  | SI | 2026 | Interna | Interna |  |  | 2 |  |  | X | [5 empty] | X
Cirugía Mayor Ambulatoria | Hospital Regional Coyhaique | monitoreo | alto costo | Monitor Multiparametros | General Electric | B105M | SV424270056SA | 19464 | 2024 | 10 | 8 | PROPIO | BUENO | CRÍTICO | NO |  | SI | 2026 | Interna | Interna |  |  | 2 |  |  | X | [5 empty] | X
Cirugía | Hospital Regional Coyhaique | monitoreo | alto costo | Monitor Multiparametros | General Electric | B105M | SV424210008WA | 19465 | 2024 | 10 | 8 | PROPIO | BUENO | CRÍTICO | NO |  | SI | 2026 | Interna | Interna |  |  | 2 |  |  | X | [5 empty] | X
Cirugía | Hospital Regional Coyhaique | monitoreo | alto costo | Monitor Multiparametros | General Electric | B105M | SV424210004WA | 19466 | 2024 | 10 | 8 | PROPIO | BUENO | CRÍTICO | NO |  | SI | 2026 | Interna | Interna |  |  | 2 |  |  | X | [5 empty] | X
Medicina | Hospital Regional Coyhaique | monitoreo | alto costo | Monitor Multiparametros | General Electric | B105M | SV424210010WA | 19467 | 2024 | 10 | 8 | PROPIO | BUENO | CRÍTICO | NO |  | SI | 2026 | Interna | Interna |  |  | 2 |  |  | X | [5 empty] | X
Medicina | Hospital Regional Coyhaique | monitoreo | alto costo | Monitor Multiparametros | General Electric | B105M | SV424210007WA | 19468 | 2024 | 10 | 8 | PROPIO | BUENO | CRÍTICO | NO |  | SI | 2026 | Interna | Interna |  |  | 2 |  |  | X | [5 empty] | X
Medicina | Hospital Regional Coyhaique | monitoreo | alto costo | Monitor Multiparametros | General Electric | B105M | SV424270045SA | 19469 | 2024 | 10 | 8 | PROPIO | BUENO | CRÍTICO | NO |  | SI | 2026 | Interna | Interna |  |  | 2 |  |  | X | [5 empty] | X
Dialisis | Hospital Regional Coyhaique | monitoreo | alto costo | Monitor Multiparametros | General Electric | B105M | SV424270047SA | 19470 | 2024 | 10 | 8 | PROPIO | BUENO | CRÍTICO | NO |  | SI | 2026 | Interna | Interna |  |  | 2 |  |  | X | [5 empty] | X
Oncología | Hospital Regional Coyhaique | monitoreo | alto costo | Monitor Multiparametros | General Electric | B105M | SV424210009WA | 19471 | 2024 | 10 | 8 | PROPIO | BUENO | CRÍTICO | NO |  | SI | 2026 | Interna | Interna |  |  | 2 |  |  | X | [5 empty] | X
Pediatría | Hospital Regional Coyhaique | monitoreo | alto costo | Monitor Multiparametros | General Electric | B105M | SV424210005WA | 19472 | 2024 | 10 | 8 | PROPIO | BUENO | CRÍTICO | NO |  | SI | 2026 | Interna | Interna |  |  | 2 |  |  | X | [5 empty] | X
Medicina | Hospital Regional Coyhaique | monitoreo | alto costo | Monitor Multiparametros | General Electric | B105M | SV424270052SA | 19473 | 2024 | 10 | 8 | PROPIO | BUENO | CRÍTICO | NO |  | SI | 2026 | Interna | Interna |  |  | 2 |  |  | X | [5 empty] | X
Urgencia Adulto | Hospital Regional Coyhaique | monitoreo | alto costo | Monitor Multiparametros | General Electric | B105M | SV424210003WA | 19474 | 2024 | 10 | 8 | PROPIO | BUENO | CRÍTICO | NO |  | SI | 2026 | Interna | Interna |  |  | 2 |  |  | X | [5 empty] | X
Urgencia Adulto | Hospital Regional Coyhaique | monitoreo | alto costo | Monitor Multiparametros | General Electric | B105M | SV424270042SA | 19475 | 2024 | 10 | 8 | PROPIO | BUENO | CRÍTICO | NO |  | SI | 2026 | Interna | Interna |  |  | 2 |  |  | X | [5 empty] | X
Urgencia Adulto | Hospital Regional Coyhaique | monitoreo | alto costo | Monitor Multiparametros | General Electric | B105M | SV4242700053SA | 19476 | 2024 | 10 | 8 | PROPIO | BUENO | CRÍTICO | NO |  | SI | 2026 | Interna | Interna |  |  | 2 |  |  | X | [5 empty] | X
UTI Pediatrica | Hospital Regional Coyhaique | monitoreo | alto costo | Monitor Oximetría de Pulso | Masimo | Rad 97 | 3000212005 | 19449 | 2024 | 10 | 8 | PROPIO | BUENO | CRÍTICO | NO |  | SI | 2026 | Interna | Interna |  |  | 2 |  |  | X | [5 empty] | X
UTI Pediatrica | Hospital Regional Coyhaique | monitoreo | alto costo | Monitor Oximetría de Pulso | Masimo | Rad 97 | 3000202300 | 19451 | 2024 | 10 | 8 | PROPIO | BUENO | CRÍTICO | NO |  | SI | 2026 | Interna | Interna |  |  | 2 |  |  | X | [5 empty] | X
Uci Adultos | Hospital Regional Coyhaique | monitoreo | alto costo | Monitor Oximetría de Pulso | Masimo | Rad 97 | 3000211227 | 19455 | 2024 | 10 | 8 | PROPIO | BUENO | CRÍTICO | NO |  | SI | 2026 | Interna | Interna |  |  | 2 |  |  | X | [5 empty] | X
Poli Ginecología y Obstétricia | Hospital Regional Coyhaique | monitoreo | alto costo | Monitor Multiparametros | Creative | K12 | J4806UD00686 | 19625 | 2025 | 10 | 9 | PROPIO | BUENO | CRÍTICO | NO |  | SI | 2026 | Interna | Interna |  |  | 2 |  |  | X | [5 empty] | X
Uci Pediatrica | Hospital Regional Coyhaique | monitoreo | alto costo | Monitor Multiparametros | General Electric | B155M | SV625360723SA | 19695 | 2025 | 10 | 9 | PROPIO | BUENO | CRÍTICO | NO |  | SI | 2026 | EXTERNO | Pvequip (G) |  |  | 2 |  |  |  | X | [5 empty] | X
Uci PEdiatrica | Hospital Regional Coyhaique | monitoreo | alto costo | Monitor Multiparametros | General Electric | B155M | SV625360724SA | 19696 | 2025 | 10 | 9 | PROPIO | BUENO | CRÍTICO | NO |  | SI | 2026 | EXTERNO | Pvequip (G) |  |  | 2 |  |  |  | X | [5 empty] | X
Sedile | Hospital Regional Coyhaique | Esterilización | Alto Costo | Autoclave de Vapor | MMM | Unisteri | B140301 | 386-14 | 2014 | 10 | -2 | PROPIO | MALO | RELEVANTE | NO |  | SI | 2026 | EXTERNO | P & E |  |  | 2 |  |  | X | [5 empty] | X
Sedile | Hospital Regional Coyhaique | Esterilización | Alto Costo | Autoclave de Vapor | MMM | Unisteri | B170803 | 17211 | 2017 | 10 | 1 | PROPIO | MALO | RELEVANTE | NO |  | SI | 2026 | EXTERNO | P & E |  |  | 2 |  |  | X | [5 empty] | X
Esterilización | Hospital Regional Coyhaique | Esterilización | Alto Costo | Autoclave de Vapor | MMM | Selectomat PL | B130920 | 4147 | 2015 | 10 | -1 | PROPIO | MALO | RELEVANTE | NO |  | SI | 2026 | EXTERNO | P & E |  |  | 2 |  |  | X | [5 empty] | X
Esterilización | Hospital Regional Coyhaique | Esterilización | Alto Costo | Autoclave Óxido de Etileno | STERI -VAC | 5XL/E | 820049 | 6801 | 2003 | 10 | -13 | PROPIO | MALO | RELEVANTE | NO |  | SI | 2026 | EXTERNO | FullTech |  |  | 2 |  |  |  | X | [5 empty] | X
Esterilización | Hospital Regional Coyhaique | Esterilización | Alto Costo | Autoclave Peróxido de Hidrógeno | Johnson & Johnson | 100S/Silver | 101140444 | 069-15 | 2015 | 10 | -1 | PROPIO | MALO | RELEVANTE | NO |  | SI | 2026 | EXTERNO | ASP Chile |  |  | 2 |  |  |  | X | [5 empty] | X
Esterilización | Hospital Regional Coyhaique | Esterilización | Alto Costo | Autoclave de Vapor | MMM | Selectomat PL 6612-2V | B230632 | 19517 | 2025 | 10 | 9 | PROPIO | BUENO | RELEVANTE | NO |  | SI | 2026 | EXTERNO | P & E |  |  | 2 | √ | [5 empty] | X
Esterilización | Hospital Regional Coyhaique | Esterilización | Alto Costo | Autoclave de Vapor | MMM | Selectomat PL 6612-2V | B210810 | 19518 | 2025 | 10 | 9 | PROPIO | BUENO | RELEVANTE | NO |  | SI | 2026 | EXTERNO | P & E |  |  | 2 | √ | [5 empty] | X
Esterilización | Hospital Regional Coyhaique | Esterilización | Alto Costo | Autoclave de Vapor | MMM | DB Selectomat 636-2V | B230883 | 19519 | 2025 | 10 | 9 | PROPIO | BUENO | RELEVANTE | NO |  | SI | 2026 | EXTERNO | P & E |  |  | 2 |  | X | [5 empty] | X
Biologia molecular | Hospital Regional Coyhaique | Lab/Farmacia | Mediano Costo | camara de flujo lamina | bio base | BBS-V1300 | BBS13V2007114D | 18313 | 2021 | 10 | 5 | PROPIO | REGULAR | RELEVANTE | NO |  | SI | 2026 | EXTERNO | GrupoBios |  |  | 2 |  |  |  | X | [5 empty] | X
Laboratorio | Hospital Regional Coyhaique | Lab/Farmacia | Mediano Costo | Contadores Hematológicos | Sismex | XN-1000 | 53957 | Comodato | 2024 | 10 | 8 | COMODATO | BUENO | RELEVANTE | NO |  | SI | 2026 | EXTERNO | Roche |  |  | 2 |  |  |  |  | X | [5 empty] | X
Laboratorio | Hospital Regional Coyhaique | Lab/Farmacia | Mediano Costo | Contadores Hematológicos | Sismex | XN-1000 | 53953 | Comodato | 2025 | 10 | 9 | COMODATO | BUENO | RELEVANTE | NO |  | SI | 2026 | EXTERNO | Roche |  |  | 2 |  |  | X | [5 empty] | X
Laboratorio | Hospital Regional Coyhaique | Lab/Farmacia | Mediano Costo | Analizador Electrolitos | Cobas | Cobas ISE | 2218-07 | Comodato | 2024 | 10 | 8 | COMODATO | BUENO | RELEVANTE | NO |  | SI | 2026 | EXTERNO | Roche |  |  | 2 |  |  |  |  | X | [5 empty] | X
Laboratorio | Hospital Regional Coyhaique | Lab/Farmacia | Mediano Costo | Analizador Electrolitos | Roche | Cobas B221 | 25208 | Comodato | 2024 | 10 | 8 | COMODATO | BUENO | RELEVANTE | NO |  | SI | 2026 | EXTERNO | Roche |  |  | 2 |  | X | [5 empty] | X
Laboratorio | Hospital Regional Coyhaique | Lab/Farmacia | Mediano Costo | Analizador Electrolitos | Roche | 9180 | 31566 | Comodato | 2024 | 10 | 8 | COMODATO | BUENO | RELEVANTE | NO |  | SI | 2026 | EXTERNO | Roche |  |  | 2 |  | X |  |  |  |  | X
Laboratorio | Hospital Regional Coyhaique | Lab/Farmacia | Mediano Costo | Analizador Electrolitos | Roche | Cobas B221 | 25251 | Comodato | 2025 | 10 | 9 | COMODATO | BUENO | RELEVANTE | NO |  | SI | 2026 | EXTERNO | Roche |  |  | 2 |  |  | X | [5 empty] | X
Laboratorio | Hospital Regional Coyhaique | Lab/Farmacia | Mediano Costo | Analizador Electrolitos | Roche | ISE 9180 | 31584 | Comodato | 2025 | 10 | 9 | COMODATO | BUENO | RELEVANTE | NO |  | SI | 2026 | EXTERNO | Roche |  |  | 2 |  | x | [5 empty] | x
Laboratorio | Hospital Regional Coyhaique | Lab/Farmacia | Mediano Costo | Analizador de Química ( Orina) | Roche | Cobas U 601 | SU0501586 | Comodato | 2015 | 10 | -1 | COMODATO | MALO | RELEVANTE | NO |  | SI | 2026 | EXTERNO | Roche |  |  | 2 |  |  | X | [5 empty] | X
Laboratorio | Hospital Regional Coyhaique | Lab/Farmacia | Mediano Costo | Analazador de Quimica (Orina) | Roche | Cobas U 601 | SU0902699 | Comodato | 2023 | 10 | 7 | COMODATO | BUENO | RELEVANTE | NO |  | SI | 2026 | EXTERNO | Roche |  |  | 2 |  |  |  |  | X |  |  |  |  | X
Laboratorio | Hospital Regional Coyhaique | Lab/Farmacia | Mediano Costo | Analazador de Quimica (Orina) | Roche | Cobas U 601 | SU0902983 | Comodato | 2024 | 10 | 8 | COMODATO | BUENO | RELEVANTE | NO |  | SI | 2026 | EXTERNO | Roche |  |  | 2
Laboratorio | Hospital Regional Coyhaique | Lab/Farmacia | Mediano Costo | Analazador de Quimica (Orina) | Roche | Cobas U 701 | 1002231 | Comodato | 2024 | 10 | 8 | COMODATO | BUENO | RELEVANTE | NO |  | SI | 2026 | EXTERNO | Roche |  |  | 2
Laboratorio | Hospital Regional Coyhaique | Lab/Farmacia | Mediano Costo | Analazador de Quimica (Orina) | Roche | Cobas U 701 | 1002230 | Comodato | 2024 | 10 | 8 | COMODATO | BUENO | RELEVANTE | NO |  | SI | 2026 | EXTERNO | Roche |  |  | 2
Laboratorio | Hospital Regional Coyhaique | Lab/Farmacia | Mediano Costo | Analazador de Quimica (Orina) | Roche | Cobas U 601 | 0902995 | Comodato | 2024 | 10 | 8 | COMODATO | BUENO | RELEVANTE | NO |  | SI | 2026 | EXTERNO | Roche |  |  | 2
Laboratorio | Hospital Regional Coyhaique | Lab/Farmacia | Mediano Costo | Analizador de Quimica Clinica | Cobas | Cobas C503 | 2335-01 | Comodato | 2024 | 10 | 8 | COMODATO | BUENO | RELEVANTE | NO |  | SI | 2026 | EXTERNO | Roche |  |  | 2 | [5 empty] | x | [5 empty] | x
Laboratorio | Hospital Regional Coyhaique | Lab/Farmacia | Mediano Costo | Analizador quimica | Cobas | Cobas pro SSU | C2B1-06 | Comodato | 2024 | 10 | 8 | COMODATO | BUENO | RELEVANTE | NO |  | SI | 2026 | EXTERNO | Roche |  |  | 2 |  |  |  |  | X | [5 empty] | X
Laboratorio | Hospital Regional Coyhaique | Lab/Farmacia | Mediano Costo | Analizador quimica | cobas | cobas E 801 | 4320-03 | Comodato | 2025 | 10 | 9 | COMODATO | BUENO | RELEVANTE | NO |  | SI | 2026 | EXTERNO | Roche |  |  | 2
Laboratorio | Hospital Regional Coyhaique | Lab/Farmacia | Mediano Costo | Analizador quimica | Cobas | Cobas pro SSU | C253-08 | Comodato | 2025 | 10 | 9 | COMODATO | BUENO | RELEVANTE | NO |  | SI | 2026 | EXTERNO | Roche |  |  | 2 |  | X | [5 empty] | X
Laboratorio | Hospital Regional Coyhaique | Lab/Farmacia | Mediano Costo | Analizador de microbiología (estufa) | Biomerieux | Bact Alert 3D | 005CR6958 | Comodato | 2015 | 10 | -1 | COMODATO | MALO | RELEVANTE | NO |  | SI | 2026 | EXTERNO | Biomerieux |  |  | 2 |  |  | X | [5 empty] | X
Laboratorio | Hospital Regional Coyhaique | Lab/Farmacia | Mediano Costo | Analizador de microbiología | Biomerieux | Vitek 2 Compact | 17690 | Comodato | 2015 | 10 | -1 | COMODATO | MALO | RELEVANTE | NO |  | SI | 2026 | EXTERNO | Biomerieux |  |  | 2 |  |  | X | [5 empty] | X
Laboratorio | Hospital Regional Coyhaique | Lab/Farmacia | Mediano Costo | Analizador de Hormonas | Cobas | Cobas E801 | 4460-09 | Comodato | 2024 | 10 | 8 | COMODATO | BUENO | RELEVANTE | NO |  | SI | 2026 | EXTERNO | Roche |  |  | 2 | [5 empty] | X | [5 empty] | X
Laboratorio | Hospital Regional Coyhaique | Lab/Farmacia | Mediano Costo | Microscopio de Inmunofluorescencia | Leica | DM2000LED | 394638 | 1299-17 | 2017 | 10 | 1 | PROPIO | MALO | RELEVANTE | NO |  | SI | 2026 | EXTERNO | GrupoBios |  |  | 2 |  |  | X | [5 empty] | X
Laboratorio | Hospital Regional Coyhaique | Lab/Farmacia | Mediano Costo | Microscopio de Inmunofluorescencia | Olympus | BX43 | 1K48239 | 18566 | 2021 | 10 | 5 | PROPIO | REGULAR | RELEVANTE | NO |  | SI | 2026 | EXTERNO | GrupoBios |  |  | 2 |  |  | X | [5 empty] | X
anatomia patologica | Hospital Regional Coyhaique | Lab/Farmacia | Mediano Costo | Microscopio de Inmunofluorescencia | zeiss | Axiolab 5 | 3164001888 | 18494 | 2022 | 10 | 6 | PROPIO | REGULAR | RELEVANTE | NO |  | SI | 2026 | EXTERNO | microx chile |  |  | 2 |  |  | X | [5 empty] | X
anatomia patologica | Hospital Regional Coyhaique | Lab/Farmacia | Mediano Costo | Microscopio de Inmunofluorescencia | zeiss | Axiolab 5 | 3164001889 | 18495 | 2022 | 10 | 6 | PROPIO | REGULAR | RELEVANTE | NO |  | SI | 2026 | EXTERNO | microx chile |  |  | 2 |  |  | X | [5 empty] | X
anatomia patologica | Hospital Regional Coyhaique | Lab/Farmacia | Mediano Costo | Microscopio de Inmunofluorescencia | zeiss | Axiolab 5 | 3164001891 | 18496 | 2022 | 10 | 6 | PROPIO | REGULAR | RELEVANTE | NO |  | SI | 2026 | EXTERNO | microx chile |  |  | 2 |  |  | X | [5 empty] | X
anatomia patologica | Hospital Regional Coyhaique | Lab/Farmacia | Mediano Costo | Microscopio de Inmunofluorescencia | zeiss | Axiolab 5 | 3164001790 | 18497 | 2022 | 10 | 6 | PROPIO | REGULAR | RELEVANTE | NO |  | SI | 2026 | EXTERNO | microx chile |  |  | 2 |  |  | X | [5 empty] | X
Laboratorio | Hospital Regional Coyhaique | Lab/Farmacia | Mediano Costo | Lector de placas de elisa | Biotek | ELX800 | 12110910 | 22-13 | 2013 | 10 | -3 | PROPIO | MALO | RELEVANTE | NO |  | SI | 2026 | EXTERNO | GrupoBios |  |  | 2 |  |  | X | [5 empty] | X
Laboratorio | Hospital Regional Coyhaique | Lab/Farmacia | Mediano Costo | Lavador placas de Elisa | Biotek | ELx50 | 269320 | 23-13 | 2013 | 10 | -3 | PROPIO | MALO | RELEVANTE | NO |  | SI | 2026 | EXTERNO | GrupoBios |  |  | 2 |  |  | X | [5 empty] | X
Laboratorio | Hospital Regional Coyhaique | Lab/Farmacia | Mediano Costo | Lector de placas de elisa | Biotek | 800TS | 23033102 | 19102 | 2023 | 10 | 7 | PROPIO | BUENO | RELEVANTE | NO |  | SI | 2026 | EXTERNO | GrupoBios |  |  | 2 |  |  |  |  | x | [5 empty] | x
Laboratorio | Hospital Regional Coyhaique | Lab/Farmacia | Mediano Costo | Lector de placas de elisa | Biotek | 800TSI | 24040904 | 19598 | 2024 | 10 | 8 | COMODATO | BUENO | RELEVANTE | NO |  | SI | 2026 | EXTERNO | GrupoBios |  |  | 2
Laboratorio | Hospital Regional Coyhaique | Lab/Farmacia | Mediano Costo | Lavador placas de Elisa | Biotek | 50TS8 | 25011580 | 19596 | 2025 | 10 | 9 | COMODATO | BUENO | RELEVANTE | NO |  | SI | 2026 | EXTERNO | GrupoBios |  |  | 2
Banco de Sangre | Hospital Regional Coyhaique | Lab/Farmacia | Alto Costo | Freezer -86°C | Haier | DW-86L628 | BE06QKE1T00QEE9G0005 | 0143-15 | 2015 | 10 | -1 | PROPIO | MALO | RELEVANTE | NO |  | SI | 2026 | EXTERNO | tecnigen |  |  | 2 | [5 empty] | X | [5 empty] | X
Banco de Sangre | Hospital Regional Coyhaique | Lab/Farmacia | Alto Costo | Freezer -86°C | Haier | DW-86L628 | BE06QKE1T00QEE9G0008 | 0144-15 | 2015 | 10 | -1 | PROPIO | MALO | RELEVANTE | NO |  | SI | 2026 | EXTERNO | tecnigen |  |  | 2 | [5 empty] | X | [5 empty] | X
Banco de Sangre | Hospital Regional Coyhaique | Lab/Farmacia | Mediano Costo | Refrigerador de Transporte | Dometic | MT 100 | 5063237 | 0145-15 | 2015 | 10 | -1 | PROPIO | MALO | RELEVANTE | NO |  | SI | 2026 | EXTERNO | tecnigen |  |  | 2 | [5 empty] | X | [5 empty] | X
Banco de Sangre | Hospital Regional Coyhaique | Lab/Farmacia | Bajo Costo | Refrigerador 4°C | Haier | HXC-358 | BE06NG1T00B2DC20007 | 0146-15 | 2015 | 10 | -1 | PROPIO | MALO | RELEVANTE | NO |  | SI | 2026 | EXTERNO | tecnigen |  |  | 2 | [5 empty] | X | [5 empty] | X
Banco de Sangre | Hospital Regional Coyhaique | Lab/Farmacia | Bajo Costo | Refrigerador 4°C | Haier | HXC-358 | BE06NNE1T00QEEC80002 | 0147-15 | 2015 | 10 | -1 | PROPIO | MALO | RELEVANTE | NO |  | SI | 2026 | EXTERNO | tecnigen |  |  | 2 | [5 empty] | X | [5 empty] | X
Diálisis | Hospital Regional Coyhaique | Apoyo Terapéutico | Alto Costo | Monitor Diálisis N° 18 | Fresenius | 5008S | 0VSAQA10 | 18333 | 2021 | 10 | 5 | COMODATO | REGULAR | RELEVANTE | NO |  | SI | 2026 | EXTERNO | Pentafarma S.A |  |  | 2 |  |  | X | [5 empty] | X
Diálisis | Hospital Regional Coyhaique | Apoyo Terapéutico | Alto Costo | Monitor Diálisis N° 14 | Fresenius | 5008S | 0VSAQA11 | 18334 | 2021 | 10 | 5 | COMODATO | REGULAR | RELEVANTE | NO |  | SI | 2026 | EXTERNO | Pentafarma S.A |  |  | 2 |  |  | X | [5 empty] | X
Diálisis | Hospital Regional Coyhaique | Apoyo Terapéutico | Alto Costo | Monitor Diálisis N° 6 | Fresenius | 5008S | 0VSAQA12 | 18335 | 2021 | 10 | 5 | COMODATO | REGULAR | RELEVANTE | NO |  | SI | 2026 | EXTERNO | Pentafarma S.A |  |  | 2 |  |  | X | [5 empty] | X
Diálisis | Hospital Regional Coyhaique | Apoyo Terapéutico | Alto Costo | Monitor Diálisis N° 9 | Fresenius | 5008S | 0VSAQA13 | 18336 | 2021 | 10 | 5 | COMODATO | REGULAR | RELEVANTE | NO |  | SI | 2026 | EXTERNO | Pentafarma S.A |  |  | 2 |  |  | X | [5 empty] | X
Diálisis | Hospital Regional Coyhaique | Apoyo Terapéutico | Alto Costo | Monitor Diálisis R-5 | Fresenius | 5008S | 0VSAQA14 | 18337 | 2021 | 10 | 5 | COMODATO | REGULAR | RELEVANTE | NO |  | SI | 2026 | EXTERNO | Pentafarma S.A |  |  | 2 |  |  | X | [5 empty] | X
Diálisis | Hospital Regional Coyhaique | Apoyo Terapéutico | Alto Costo | Monitor Diálisis N° 10 | Fresenius | 5008S | 0VSAQA15 | 18338 | 2021 | 10 | 5 | COMODATO | REGULAR | RELEVANTE | NO |  | SI | 2026 | EXTERNO | Pentafarma S.A |  |  | 2 |  |  | X | [5 empty] | X
Diálisis | Hospital Regional Coyhaique | Apoyo Terapéutico | Alto Costo | Monitor Diálisis N° 17 | Fresenius | 5008S | 0VSAQA16 | 18339 | 2021 | 10 | 5 | COMODATO | REGULAR | RELEVANTE | NO |  | SI | 2026 | EXTERNO | Pentafarma S.A |  |  | 2 |  |  | X | [5 empty] | X
Diálisis | Hospital Regional Coyhaique | Apoyo Terapéutico | Alto Costo | Monitor Diálisis N° 3 | Fresenius | 5008S | 0VSAQA17 | 18340 | 2021 | 10 | 5 | COMODATO | REGULAR | RELEVANTE | NO |  | SI | 2026 | EXTERNO | Pentafarma S.A |  |  | 2 |  |  | X | [5 empty] | X
Diálisis | Hospital Regional Coyhaique | Apoyo Terapéutico | Alto Costo | Monitor Diálisis N° 5 | Fresenius | 5008S | 0VSAQA18 | 18341 | 2021 | 10 | 5 | COMODATO | REGULAR | RELEVANTE | NO |  | SI | 2026 | EXTERNO | Pentafarma S.A |  |  | 2 |  |  | X | [5 empty] | X
Diálisis | Hospital Regional Coyhaique | Apoyo Terapéutico | Alto Costo | Monitor Diálisis R-3 | Fresenius | 5008S | 0VSAQA19 | 18342 | 2021 | 10 | 5 | COMODATO | REGULAR | RELEVANTE | NO |  | SI | 2026 | EXTERNO | Pentafarma S.A |  |  | 2 |  |  | X | [5 empty] | X
Diálisis | Hospital Regional Coyhaique | Apoyo Terapéutico | Alto Costo | Monitor Diálisis N° 1 | Fresenius | 5008S | 0VSAQA20 | 18343 | 2021 | 10 | 5 | COMODATO | REGULAR | RELEVANTE | NO |  | SI | 2026 | EXTERNO | Pentafarma S.A |  |  | 2 |  |  | X | [5 empty] | X
Diálisis | Hospital Regional Coyhaique | Apoyo Terapéutico | Alto Costo | Monitor Diálisis N° 8 | Fresenius | 5008S | 0VSAQA21 | 18344 | 2021 | 10 | 5 | COMODATO | REGULAR | RELEVANTE | NO |  | SI | 2026 | EXTERNO | Pentafarma S.A |  |  | 2 |  |  | X | [5 empty] | X
Diálisis | Hospital Regional Coyhaique | Apoyo Terapéutico | Alto Costo | Monitor Diálisis N° 16 | Fresenius | 5008S | 0VSAQA22 | 18345 | 2021 | 10 | 5 | COMODATO | REGULAR | RELEVANTE | NO |  | SI | 2026 | EXTERNO | Pentafarma S.A |  |  | 2 |  |  | X | [5 empty] | X
Diálisis | Hospital Regional Coyhaique | Apoyo Terapéutico | Alto Costo | Monitor Diálisis R-2 | Fresenius | 5008S | 0VSAQA23 | 18346 | 2021 | 10 | 5 | COMODATO | REGULAR | RELEVANTE | NO |  | SI | 2026 | EXTERNO | Pentafarma S.A |  |  | 2 |  |  | X | [5 empty] | X
Diálisis | Hospital Regional Coyhaique | Apoyo Terapéutico | Alto Costo | Monitor Diálisis N° 7 | Fresenius | 5008S | 0VSAQA24 | 18347 | 2021 | 10 | 5 | COMODATO | REGULAR | RELEVANTE | NO |  | SI | 2026 | EXTERNO | Pentafarma S.A |  |  | 2 |  |  | X | [5 empty] | X
Diálisis | Hospital Regional Coyhaique | Apoyo Terapéutico | Alto Costo | Monitor Diálisis N° 11 | Fresenius | 5008S | 0VSAQA25 | 18348 | 2021 | 10 | 5 | COMODATO | REGULAR | RELEVANTE | NO |  | SI | 2026 | EXTERNO | Pentafarma S.A |  |  | 2 |  |  | X | [5 empty] | X
Diálisis | Hospital Regional Coyhaique | Apoyo Terapéutico | Alto Costo | Monitor Diálisis N° 15 | Fresenius | 5008S | 0VSAQA26 | 18349 | 2021 | 10 | 5 | COMODATO | REGULAR | RELEVANTE | NO |  | SI | 2026 | EXTERNO | Pentafarma S.A |  |  | 2 |  |  | X | [5 empty] | X
Diálisis | Hospital Regional Coyhaique | Apoyo Terapéutico | Alto Costo | Monitor Diálisis N° 12 | Fresenius | 5008S | 0VSAQA28 | 18350 | 2021 | 10 | 5 | COMODATO | REGULAR | RELEVANTE | NO |  | SI | 2026 | EXTERNO | Pentafarma S.A |  |  | 2 |  |  | X | [5 empty] | X
Diálisis | Hospital Regional Coyhaique | Apoyo Terapéutico | Alto Costo | Monitor Diálisis N° 4 | Fresenius | 5008S | 0VSANV76 | 18351 | 2021 | 10 | 5 | COMODATO | REGULAR | RELEVANTE | NO |  | SI | 2026 | EXTERNO | Pentafarma S.A |  |  | 2 |  |  | X | [5 empty] | X
Diálisis | Hospital Regional Coyhaique | Apoyo Terapéutico | Alto Costo | Monitor Diálisis N° 13 | Fresenius | 5008S | 0VSANV77 | 18352 | 2021 | 10 | 5 | COMODATO | REGULAR | RELEVANTE | NO |  | SI | 2026 | EXTERNO | Pentafarma S.A |  |  | 2 |  |  | X | [5 empty] | X
Diálisis | Hospital Regional Coyhaique | Apoyo Terapéutico | Alto Costo | Monitor Diálisis R-4 | Fresenius | 5008S | 0VSANV78 | 18353 | 2021 | 10 | 5 | COMODATO | REGULAR | RELEVANTE | NO |  | SI | 2026 | EXTERNO | Pentafarma S.A |  |  | 2 |  |  | X | [5 empty] | X
Diálisis | Hospital Regional Coyhaique | Apoyo Terapéutico | Alto Costo | Monitor Diálisis R-1 | Fresenius | 5008S | 0VSANV79 | 18354 | 2021 | 10 | 5 | COMODATO | REGULAR | RELEVANTE | NO |  | SI | 2026 | EXTERNO | Pentafarma S.A |  |  | 2 |  |  | X | [5 empty] | X
Diálisis | Hospital Regional Coyhaique | Apoyo Terapéutico | Alto Costo | Monitor Diálisis N° 2 | Fresenius | 5008S | 0VSANY75 | 18355 | 2021 | 10 | 5 | COMODATO | REGULAR | RELEVANTE | NO |  | SI | 2026 | EXTERNO | Pentafarma S.A |  |  | 2 |  |  | X | [5 empty] | X
Diálisis | Hospital Regional Coyhaique | Apoyo Terapéutico | Alto Costo | Monitor Diálisis R-6 | Fresenius | 5008S | 0VSANY76 | 18356 | 2021 | 10 | 5 | COMODATO | REGULAR | RELEVANTE | NO |  | SI | 2026 | EXTERNO | Pentafarma S.A |  |  | 2 |  |  | X | [5 empty] | X
Diálisis | Hospital Regional Coyhaique | Apoyo Terapéutico | Alto Costo | Planta ósmosis portátil N° 2 | Fresenius | WTU | 044S2981 | 18357 | 2021 | 10 | 5 | COMODATO | REGULAR | RELEVANTE | NO |  | SI | 2026 | EXTERNO | Pentafarma S.A |  |  | 2 |  | X | [5 empty] | X
Diálisis | Hospital Regional Coyhaique | Apoyo Terapéutico | Alto Costo | Planta ósmosis portátil N° 1 | Fresenius | WTU | 044S2982 | 18358 | 2021 | 10 | 5 | COMODATO | REGULAR | RELEVANTE | NO |  | SI | 2026 | EXTERNO | Pentafarma S.A |  |  | 2 |  | X | [5 empty] | X
Uci-Adultos | Hospital Regional Coyhaique | Apoyo Terapéutico | Alto Costo | Equipo Dialisis de peritoneo | B Braun | Diapact | 3178 | 0798-16 | 2015 | 10 | -1 | PROPIO | MALO | RELEVANTE | NO |  | SI | 2026 | EXTERNO | B Braun |  |  | 2 | [5 empty] | X | [5 empty] | X
Dialisis | Hospital Regional Coyhaique | Apoyo Terapéutico | Alto Costo | Planta de tratamiento de dialisis | Sauberni | Pura 2 | WTS61602280 | Comodato | 2021 | 10 | 5 | COMODATO | REGULAR | RELEVANTE | NO |  | SI | 2026 | EXTERNO | Pentafarma S.A |  |  | 4 |  | X |  |  | X |  |  | X |  |  | X
Imagenología | Hospital Regional Coyhaique | Imagenología | Alto Costo | Equipo Osteopulmonar | Philips | Digital Diagnost | 15000074 | 0283-15 | 2015 | 10 | -1 | PROPIO | MALO | RELEVANTE | NO |  | SI | 2026 | EXTERNO | Philips S.A |  |  | 2 | √ | [5 empty] | X
Imagenología | Hospital Regional Coyhaique | Imagenología | Alto Costo | Equipo Osteopulmonar | Philips | Digital Diagnost | 15000236 | 0584-16 | 2015 | 10 | -1 | PROPIO | MALO | RELEVANTE | NO |  | SI | 2026 | EXTERNO | Philips S.A |  |  | 2 | √ | [5 empty] | X
Imagenología | Hospital Regional Coyhaique | Imagenología | Alto Costo | Equipo Telecomandado | Philips | Juno DRF | 15011418 | 0895-17 | 2015 | 10 | -1 | PROPIO | MALO | RELEVANTE | NO |  | SI | 2026 | EXTERNO | Philips S.A |  |  | 2 | √ | [5 empty] | X
Imagenología | Hospital Regional Coyhaique | Imagenología | Alto Costo | Portátil de Rayos X | Philips | Mobile Diagnost WDR | 15100272 | 0483-16 | 2015 | 10 | -1 | PROPIO | MALO | RELEVANTE | NO |  | SI | 2026 | EXTERNO | Philips S.A |  |  | 2 | √ | [5 empty] | X
Imagenología | Hospital Regional Coyhaique | Imagenología | Alto Costo | Arco C | Philips | BV Pulsera | 3441 | 13108 | 2015 | 10 | -1 | PROPIO | MALO | RELEVANTE | NO |  | SI | 2026 | EXTERNO | Philips S.A |  |  | 2 | √ | [5 empty] | X
Imagenología | Hospital Regional Coyhaique | Imagenología | Alto Costo | Arco C | Philips | BV Pulsera | 13339 | 17326 | 2018 | 10 | 2 | PROPIO | MALO | RELEVANTE | NO |  | SI | 2026 | EXTERNO | Philips S.A |  |  | 2 | √ | [5 empty] | X
Imagenología | Hospital Regional Coyhaique | Imagenología | Alto Costo | Arco C | Ziehm | Ziehm Solo | 51682 | 18954 | 2015 | 10 | -1 | PROPIO | MALO | RELEVANTE | NO |  | SI | 2026 | EXTERNO | Bluemedical |  |  | 2 |  |  |  |  | X | [5 empty] | X
Imagenología | Hospital Regional Coyhaique | Imagenología | Alto Costo | Portátil de Rayos X | Agfa | DX-D100 | A5411003240 | 18070 | 2019 | 10 | 3 | PROPIO | REGULAR | RELEVANTE | NO |  | SI | 2026 | EXTERNO | Agfa S.A |  |  | 2 |  |  |  |  | X | [5 empty] | X
Pabellón Quirúrgico | Hospital Regional Coyhaique | Imagenología | Alto Costo | Ecografo | Sonoscape | S8 | 2920575 | 0257-14 | 2015 | 10 | -1 | PROPIO | MALO | RELEVANTE | NO |  | SI | 2026 | EXTERNO | Olmosmed |  |  | 2 |  |  | X | [5 empty] | X
Imagenología | Hospital Regional Coyhaique | Imagenología | Alto Costo | Ecografo | General Electric | Logiq E9 | 137092US3 | 0284-15 | 2015 | 10 | -1 | PROPIO | MALO | RELEVANTE | NO |  | SI | 2026 | EXTERNO | Hoser |  |  | 2 |  |  | X | [5 empty] | X
Imagenología | Hospital Regional Coyhaique | Imagenología | Alto Costo | Ecografo | General Electric | Logiq E9 | 200180US4 | 0437-15 | 2015 | 10 | -1 | PROPIO | MALO | RELEVANTE | NO |  | SI | 2026 | EXTERNO | Hoser |  |  | 2 |  |  | X | [5 empty] | X
Imagenología | Hospital Regional Coyhaique | Imagenología | Alto Costo | Ecografo | General Electric | Logiq E | 460081WX3 | 0467-15 | 2015 | 10 | -1 | PROPIO | MALO | RELEVANTE | NO |  | SI | 2026 | EXTERNO | Hoser |  |  | 2 |  |  | X | [5 empty] | X
Endoscopía | Hospital Regional Coyhaique | Imagenología | Alto Costo | Ecografo | General Electric | Logic P5 | 282904SU2 | 0267-15 | 2015 | 10 | -1 | PROPIO | MALO | RELEVANTE | NO |  | SI | 2026 | EXTERNO | Hoser |  |  | 2 |  |  | X | [5 empty] | X
Imagenología | Hospital Regional Coyhaique | Imagenología | Alto Costo | Ecografo | General Electric | Logic 7 | 15371YU8 | 0135-10 | 2010 | 10 | -6 | PROPIO | MALO | RELEVANTE | NO |  | SI | 2026 | EXTERNO | Hoser |  |  | 2 |  |  | X | [5 empty] | X
Poli - Ginecología | Hospital Regional Coyhaique | Imagenología | Alto Costo | Ecografo | General Electric | Voluson S8 | 283157SU6 | 1674 | 2015 | 10 | -1 | PROPIO | MALO | RELEVANTE | NO |  | SI | 2026 | EXTERNO | Hoser |  |  | 2 |  |  | X | [5 empty] | X
Urgencia Obtetrica | Hospital Regional Coyhaique | Imagenología | Alto Costo | Ecografo | Philips | HD3 | A81202300004553 | 0079-10 | 2010 | 10 | -6 | PROPIO | MALO | RELEVANTE | NO |  | SI | 2026 | EXTERNO | Andover S.A |  |  | 2 |  |  | X | [5 empty] | X
Prepartos | Hospital Regional Coyhaique | Imagenología | Alto Costo | Ecografo | Philips | HD3 | A7C202300004352 | 1113-17 | 2017 | 10 | 1 | PROPIO | MALO | RELEVANTE | NO |  | SI | 2026 | EXTERNO | Andover S.A |  |  | 2 |  |  | X | [5 empty] | X
Urgencia | Hospital Regional Coyhaique | Imagenología | Alto Costo | Ecografo | SonoSite | M-Turbo | WK2WQR | 0028-15 | 2015 | 10 | -1 | PROPIO | MALO | RELEVANTE | NO |  | SI | 2026 | EXTERNO | Imedica del pacifico |  |  | 2 |  |  | X | [5 empty] | X
Cardiología | Hospital Regional Coyhaique | Imagenología | Alto Costo | Ecografo | Toshiba | SSH-880CV | W1L1192642 | 0112-11 | 2011 | 10 | -5 | PROPIO | MALO | RELEVANTE | NO |  | SI | 2026 | EXTERNO | TecnoImagen |  |  | 2 |  |  | X | [5 empty] | X
Cardiología | Hospital Regional Coyhaique | Imagenología | Alto Costo | Ecografo | Toshiba | SSH-880CV | WIN1512961 | 0024-15 | 2015 | 10 | -1 | PROPIO | MALO | RELEVANTE | NO |  | SI | 2026 | EXTERNO | TecnoImagen |  |  | 2 |  |  | X | [5 empty] | X
Poli - Ginecología | Hospital Regional Coyhaique | Imagenología | Alto Costo | Ecografo | General Electric | Voluson S10 | VSX225063 | 19230 | 2023 | 10 | 7 | PROPIO | BUENO | RELEVANTE | NO | 17-01-2026 | SI | 2026 | EXTERNO | Hoser |  |  | 2 | √ | [5 empty] | X
Urgencia Obtetrica | Hospital Regional Coyhaique | Imagenología | Alto Costo | Ecografo | Philips | Clearvue 350 | US81580938 | 0516-16 | 2016 | 10 | 0 | PROPIO | MALO | RELEVANTE | NO |  | SI | 2026 | EXTERNO | Andover S.A |  |  | 2 |  |  | X | [5 empty] | X
Pabellón Quirúrgico | Hospital Regional Coyhaique | Imagenología | Alto Costo | Ecografo | Sonosite | SII | 04JL9M | 17328 | 2015 | 10 | -1 | PROPIO | MALO | RELEVANTE | NO |  | SI | 2026 | EXTERNO | Imedica del pacifico |  |  | 2 |  |  | X | [5 empty] | X
Uci-Adultos | Hospital Regional Coyhaique | Imagenología | Alto Costo | Ecografo | Philips | CX 50 | SGD1600025 | 18186 | 2020 | 10 | 4 | PROPIO | REGULAR | RELEVANTE | NO |  | SI | 2026 | EXTERNO | Andover S.A |  |  | 2 |  |  | X | [5 empty] | X
Neonatologia | Hospital Regional Coyhaique | Imagenología | Alto Costo | Ecografo | Philips | Affiniti 50Gl | US922D0434 | 18790 | 2022 | 10 | 6 | PROPIO | REGULAR | RELEVANTE | NO | 31-12-2024 | SI | 2026 | EXTERNO | Andover S.A (P) |  |  | 2 | [5 empty] | X | [5 empty] | X
Uti-Adultos | Hospital Regional Coyhaique | Imagenología | Alto Costo | Ecografo | Mindray | M8 | CS8-15001036 | 18401 | 2021 | 10 | 5 | PROPIO | REGULAR | RELEVANTE | NO |  | SI | 2026 | EXTERNO | arquimed |  |  | 2 | [5 empty] | X | [5 empty] | X
Medicina | Hospital Regional Coyhaique | Imagenología | Alto Costo | Ecografo | Mindray | M8 | CS8-15001027 | 18586 | 2022 | 10 | 6 | PROPIO | REGULAR | RELEVANTE | NO | 03-08-2024 | SI | 2026 | EXTERNO | arquimed |  |  | 2 | [5 empty] | X | [5 empty] | X
Dental | Hospital Regional Coyhaique | Odontologia | Mediano Costo | Rayos X dental | Satelec | X Mind | D36079 | 13258 | 2017 | 10 | 1 | PROPIO | MALO | RELEVANTE | SI |  | SI | 2026 | EXTERNO | Surdent |  |  | 2 |  |  |  | X | [5 empty] | X
Imagenología | Hospital Regional Coyhaique | Imagenología | Alto Costo | Resonador | Philips | Ingenia ambition | 48506 | 18955 | 2022 | 10 | 6 | PROPIO | REGULAR | RELEVANTE | NO | 2025-08-01 | SI | 2026 | EXTERNO | Philips S.A |  |  | 2 | √ | [5 empty] | X
Imagenología | Hospital Regional Coyhaique | Imagenología | Alto Costo | Mamógrafo digital | General Electric | Senographe pristina 2.0 | 863532BU8 | 19231 | 2023 | 10 | 7 | PROPIO | BUENO | RELEVANTE | SI | 2026-01-17 | SI | 2026 | EXTERNO | Hoser |  |  | 4 | √ | [5 empty] | X
Imagenología | Hospital Regional Coyhaique | Imagenología | Alto Costo | Tomógrafo Axial Computarizado | Fujifilm | Scenaria View | V0227 | 19247 | 2023 | 10 | 7 | PROPIO | BUENO | RELEVANTE | NO | 2025-02-01 | SI | 2026 | EXTERNO | Datamedica |  |  | 2 |  | X |  |  | X |  |  | X |  |  | X
UTIP | Hospital Regional Coyhaique | UTIP | Alto Costo | Ecografo | Mindray | TE7 | CD7-35006553 | 19358 | 2024 | 10 | 8 | PROPIO | BUENO | RELEVANTE | SI | 2026-06-26 | SI | 2026 | EXTERNO | Plus medical (G) |  |  | 2 | [5 empty] | X | [5 empty] | X
Dental | Hospital Regional Coyhaique | Imagenología | Alto Costo | Tac dental | Dentsply sirona | axeos ceph | 12068 | 19627 | 2025 | 10 | 9 | PROPIO | BUENO | RELEVANTE | SI | 2027-09-25 | SI | 2026 | EXTERNO | Siromax |  |  | 2 |  |  | X | [5 empty] | X
oncologia | Hospital Regional Coyhaique | Imagenología | Alto Costo | Ecografo | General Electric | LOGIC R9 | 6293010WX0 |  | 2025 | 10 | 9 | PROPIO | BUENO | RELEVANTE | SI | 2026-09-30 | SI | 2026 | EXTERNO | Hoser |  |  | 2 |  |  | X | [5 empty] | X
Poli - Ginecología | Hospital Regional Coyhaique | Imagenología | Alto Costo | Ecografo | General Electric | voluson xpert 20 | F136939 | 19728 | 2025 | 10 | 9 | PROPIO | BUENO | RELEVANTE | SI | 2028-06-25 | SI | 2026 | EXTERNO | Hoser |  |  | 2 |  |  |  |  | X | [5 empty] | X
Poli - Ginecología | Hospital Regional Coyhaique | Imagenología | Alto Costo | Ecografo | General Electric | voluson xpert 20 | F136941 | 19727 | 2025 | 10 | 9 | PROPIO | BUENO | RELEVANTE | SI | 2028-06-25 | SI | 2026 | EXTERNO | Hoser |  |  | 2 |  |  |  |  | X | [5 empty] | X
14%
4%
Note on Q24: Equipos Médicos 2 Hospital Regional Coyhaique: OC: 734-966-SE15
Note on Q25: Equipos Médicos 2 Hospital Regional Coyhaique: OC: 734-966-SE15
Note on Q32: Equipos Médicos 2 Hospital Regional Coyhaique: OC: 734-958-SE15
Note on Q33: Equipos Médicos 2 Hospital Regional Coyhaique: OC: 734-958-SE15
Note on T62: Lic: 734-114-LQ15 OC: 734-1010-SE15
Note on U62: Lic: 734-114-LQ15 OC: 734-1010-SE15
Note on T184: Lic: 734-123-LQ15 OC: 734-956-SE15
Note on U184: Lic: 734-123-LQ15 OC: 734-956-SE15
Note on T196: Lic: 734-140-LQ15 OC: 734-965-SE15
Note on U196: Lic: 734-140-LQ15 OC: 734-965-SE15
Note on T197: Lic: 734-140-LQ15 OC: 734-965-SE15
Note on U197: Lic: 734-140-LQ15 OC: 734-965-SE15
Note on T200: Lic: 734-83-LR15 OC: 734-724-SE15
Note on U200: Lic: 734-83-LR15 OC: 734-724-SE15
Note on T201: Lic: 734-83-LR15 OC: 734-724-SE15
Note on U201: Lic: 734-83-LR15 OC: 734-724-SE15
Note on T202: Lic: 734-83-LR15 OC: 734-724-SE15
Note on U202: Lic: 734-83-LR15 OC: 734-724-SE15
Note on T203: Lic: 734-83-LR15 OC: 734-724-SE15
Note on U203: Lic: 734-83-LR15 OC: 734-724-SE15
Note on T204: Lic: 734-83-LR15 OC: 734-724-SE15
Note on U204: Lic: 734-83-LR15 OC: 734-724-SE15
Note on T205: Lic: 734-83-LR15 OC: 734-724-SE15
Note on U205: Lic: 734-83-LR15 OC: 734-724-SE15
Note on T206: Lic: 734-83-LR15 OC: 734-724-SE15
Note on U206: Lic: 734-83-LR15 OC: 734-724-SE15
Note on T207: Lic: 734-83-LR15 OC: 734-724-SE15
Note on U207: Lic: 734-83-LR15 OC: 734-724-SE15
Note on T208: Lic: 734-83-LR15 OC: 734-724-SE15
Note on U208: Lic: 734-83-LR15 OC: 734-724-SE15
Note on E222: Equipos Médicos 2 Hospital Regional Coyhaique: Capnografo SN 8802575
Note on E254: Equipos Médicos 2 Hospital Regional Coyhaique: Capnografo SN 8803739
Note on E256: Equipos Médicos 2 Hospital Regional Coyhaique: Capnografo SN 8803793

## SEGUIMIENTO GASTO
SEGUIMIENTO GASTO CONVENIOS DE MANTENIMIENTO
CONTROL MENSUAL EJECUCIÓN
[9 empty] | ENERO |  | FEBRERO |  | MARZO |  | ABRIL |  | MAYO |  | JUNIO |  | JULIO |  | AGOSTO |  | SEPTIEMBRE |  | OCTUBRE |  | NOVIEMBRE |  | DICIEMBRE
Nº | SERVICIO DE SALUD | ESTABLECIMIENTO | NOMBRE CONVENIO DE MANTENIMIENTO | Nº RESOLUCIÓN / ID / ORDEN DE COMPRA DEL CONVENIO | FECHA RESOLUCIÓN | FECHA DE EXPIRACION CONVENIO | MONTO ANUAL ($) | SUBASIGNACIÓN SIGFE | N° ORDEN DE COMPRA / N° FACTURA | MONTO ($) | N° ORDEN DE COMPRA / N° FACTURA | MONTO ($) | N° ORDEN DE COMPRA / N° FACTURA | MONTO ($) | N° ORDEN DE COMPRA / N° FACTURA | MONTO ($) | N° ORDEN DE COMPRA / N° FACTURA | MONTO ($) | N° ORDEN DE COMPRA / N° FACTURA | MONTO ($) | N° ORDEN DE COMPRA / N° FACTURA | MONTO ($) | N° ORDEN DE COMPRA / N° FACTURA | MONTO ($) | N° ORDEN DE COMPRA / N° FACTURA | MONTO ($) | N° ORDEN DE COMPRA / N° FACTURA | MONTO ($) | N° ORDEN DE COMPRA / N° FACTURA | MONTO ($) | N° ORDEN DE COMPRA / N° FACTURA | MONTO ($) | TOTAL
1 | AYSEN | Hospital Regional Coyhaique | ORDENES 2025 SIN PAGO, ESPERANDO REGULARIZACION PRESUPUESTO 2026 |  |  |  |  | 22.06.006.003 |  | 0 |  | 0 |  | 0 |  | 0 |  | 0 |  | 0 |  | 0 |  | 0 |  | 0 |  | 0 |  | 0 |  | 0 | 0
2 | AYSEN | Hospital Regional Coyhaique | CONVENIO ANDOVER RES 10016 Y 14499 | 1366597-2998-TD25 | 2023-08-04 | 2026-08-04 | 4329719 | 22.06.006.003 |  | 0 |  | 0 |  | 0 |  | 0 |  | 0 |  | 0 |  | 0 |  | 0 |  | 0 |  | 0 |  | 0 |  | 0 | 0
3 | AYSEN | Hospital Regional Coyhaique |  | 1366597-3463-TD25 |  |  | 4329719 | 22.06.006.003 |  | 0 | 1366597-3463-TD25 | 4329719 |  | 0 |  | 0 |  | 0 |  | 0 |  | 0 |  | 0 |  | 0 |  | 0 |  | 0 |  | 0 | 4329719
4 | AYSEN | Hospital Regional Coyhaique |  | 1366597-3692-TD25 |  |  | 4329719 | 22.06.006.003 |  |  | 1366597-3692-TD25 | 4329719 |  | 0 |  | 0 |  | 0 |  | 0 |  | 0 |  | 0 |  | 0 |  | 0 |  | 0 |  | 0 | 4329719
5 | AYSEN | Hospital Regional Coyhaique |  | 1366597-3999-TD25 |  |  | 4329719 | 22.06.006.003 |  | 0 | 1366597-3999-TD25 | 4329719 |  | 0 |  | 0 |  | 0 |  | 0 |  | 0 |  | 0 |  | 0 |  | 0 |  | 0 |  | 0 | 4329719
6 | AYSEN | Hospital Regional Coyhaique | CONVENIO PHILIPS EQUIPO DE RAYOS RES 10851 PAGADO CON PRESUPUESTO 2026 | 1366597-4052-TD25 | 2025-07-05 | 2026-07-05 | 14077700 | 22.06.006.003 | 1366597-4052-TD25 | 14077700 |  | 0 |  | 0 |  | 0 |  | 0 |  | 0 |  | 0 |  | 0 |  | 0 |  | 0 |  | 0 |  | 0 | 14077700
7 | AYSEN | Hospital Regional Coyhaique |  | 1366597-4054-TD25 |  |  | 14077700 | 22.06.006.003 | 1366597-4054-TD25 | 14077700 |  | 0 |  | 0 |  | 0 |  | 0 |  | 0 |  | 0 |  | 0 |  | 0 |  | 0 |  | 0 |  | 0 | 14077700
8 | AYSEN | Hospital Regional Coyhaique |  | 1366597-4055-TD25 |  |  | 14077700 | 22.06.006.003 | 1366597-4055-TD25 | 14077700 |  | 0 |  | 0 |  | 0 |  | 0 |  | 0 |  | 0 |  | 0 |  | 0 |  | 0 |  | 0 |  | 0 | 14077700
9 | AYSEN | Hospital Regional Coyhaique |  | 1366597-4056-TD25 |  |  | 14077700 | 22.06.006.003 | 1366597-4056-TD25 | 14077700 |  | 0 |  | 0 |  | 0 |  | 0 |  | 0 |  | 0 |  | 0 |  | 0 |  | 0 |  | 0 |  | 0 | 14077700
10 | AYSEN | Hospital Regional Coyhaique | CONVENIO AGFA 6346 | 1366597-2225-TD25 | 2024-05-01 | 2026-04-30 | 877587 | 22.06.006.003 |  | 0 |  | 0 |  | 0 |  | 0 |  | 0 |  | 0 |  | 0 |  | 0 |  | 0 |  | 0 |  | 0 |  | 0 | 0
11 | AYSEN | Hospital Regional Coyhaique |  | 1366597-2995-TD25 |  |  | 877587 | 22.06.006.003 |  | 0 |  | 0 |  | 0 |  | 0 |  | 0 |  | 0 |  | 0 |  | 0 |  | 0 |  | 0 |  | 0 |  | 0 | 0
12 | AYSEN | Hospital Regional Coyhaique |  | 1366597-3338-TD25 |  |  | 877587 | 22.06.006.003 | 1366597-3338-TD25 | 877587 |  | 0 |  | 0 |  | 0 |  | 0 |  | 0 |  | 0 |  | 0 |  | 0 |  | 0 |  | 0 |  | 0 | 877587
13 | AYSEN | Hospital Regional Coyhaique |  | 1366597-3691-TD25 |  |  | 877587 | 22.06.006.003 | 1366597-3691-TD25 | 877587 |  | 0 |  | 0 |  | 0 |  | 0 |  | 0 |  | 0 |  | 0 |  | 0 |  | 0 |  | 0 |  | 0 | 877587
14 | AYSEN | Hospital Regional Coyhaique |  | 1366597-3994-TD25 |  |  | 877587 | 22.06.006.003 |  | 0 |  | 0 |  | 0 |  | 0 |  | 0 |  | 0 |  | 0 |  | 0 |  | 0 |  | 0 |  | 0 |  | 0 | 0
15 | AYSEN | Hospital Regional Coyhaique | CONVENIO RESONADOR 16341 PAGADO CON PRESUPUESTO 2026 | 1366597-3666-TD25 | 2025-10-01 | 2026-10-01 | 10259287 | 22.06.006.003 | 1366597-3666-TD25 | 10259287 |  | 0 |  | 0 |  | 0 |  | 0 |  | 0 |  | 0 |  | 0 |  | 0 |  | 0 |  | 0 |  | 0 | 10259287
16 | AYSEN | Hospital Regional Coyhaique |  | 1366597-4003-TD25 |  |  | 10259287 | 22.06.006.003 | 1366597-4003-TD25 | 10259287 |  | 0 |  | 0 |  | 0 |  | 0 |  | 0 |  | 0 |  | 0 |  | 0 |  | 0 |  | 0 |  | 0 | 10259287
17 | [5 empty] | deuda en convenios 2025 | 21706811
18 | AYSEN | Hospital Regional Coyhaique | ORDENES 2025 SIN PAGO, ESPERANDO REGULARIZACION PRESUPUESTO 2026 |  |  |  | 0 | 22.06.006.003 |  | 0 |  | 0 |  | 0 |  | 0 |  | 0 |  | 0 |  | 0 |  | 0 |  | 0 |  | 0 |  | 0 |  | 0 | 0
19 | AYSEN | Hospital Regional Coyhaique | MANTENCION PREVENTIVA BBRAUN FINALIZADA CON ERROR EN EL DEVENGO | 4778-312-TD25 |  |  | 1748983 | 22.06.006.003 |  | 0 |  | 0 |  | 0 |  | 0 |  | 0 |  | 0 |  | 0 |  | 0 |  | 0 |  | 0 |  | 0 |  | 0 | 0
20 | AYSEN | Hospital Regional Coyhaique | MANTENCION PREVENTIVA ROCHEM FINALIZADA CON ERROR EN EL DEVENGO | 4778-350-TD25 |  |  | 2023000 | 22.06.006.003 |  | 0 |  | 0 |  | 0 |  | 0 |  | 0 |  | 0 |  | 0 |  | 0 |  | 0 |  | 0 |  | 0 |  | 0 | 0
21 | AYSEN | Hospital Regional Coyhaique | MANTENCION PREVENTIVA MEDPLAN FINALIZADA CON ERROR EN EL DEVENGO | 4778-409-TD25 |  |  | 1068620 | 22.06.006.003 |  | 0 |  | 0 |  | 0 |  | 0 |  | 0 |  | 0 |  | 0 |  | 0 |  | 0 |  | 0 |  | 0 |  | 0 | 0
22 | AYSEN | Hospital Regional Coyhaique | MANTENCION PREVENTIVA BIOMERIUX FINALIZADA CON ERROR EN EL DEVENGO | 4778-441-TD25 |  |  | 4485762 | 22.06.006.003 |  | 0 |  | 0 |  | 0 |  | 0 |  | 0 |  | 0 |  | 0 |  | 0 |  | 0 |  | 0 |  | 0 |  | 0 | 0
23 | AYSEN | Hospital Regional Coyhaique | MANTENCION PREVENTIVA DRAGER FINALIZADA CON ERROR EN EL DEVENGO | 4778-439-TD25 |  |  | 2210187 | 22.06.006.003 |  | 0 |  | 0 |  | 0 |  | 0 |  | 0 |  | 0 |  | 0 |  | 0 |  | 0 |  | 0 |  | 0 |  | 0 | 0
25 | AYSEN | Hospital Regional Coyhaique | MANTENCION PREVENTIVA TECNOIMAGEN FINALIZADA CON ERROR EN EL DEVENGO | 4778-444-TD25 |  |  | 5913907 | 22.06.006.003 |  | 0 |  | 0 |  | 0 |  | 0 |  | 0 |  | 0 |  | 0 |  | 0 |  | 0 |  | 0 |  | 0 |  | 0 | 0
26 | AYSEN | Hospital Regional Coyhaique | MANTENCION PREVENTIVA HEMIFERIO FINALIZADA CON ERROR EN EL DEVENGO | 4778-469-TD25 |  |  | 13435100 | 22.06.006.003 |  | 0 |  | 0 |  | 0 |  | 0 |  | 0 |  | 0 |  | 0 |  | 0 |  | 0 |  | 0 |  | 0 |  | 0 | 0
27 | AYSEN | Hospital Regional Coyhaique | MANTENCION PREVENTIVA FULLTECHNOLOGY FINALIZADA CON ERROR EN EL DEVENGO | 4778-504-TD25 |  |  | 4438700 | 22.06.006.003 |  | 0 |  | 0 |  | 0 |  | 0 |  | 0 |  | 0 |  | 0 |  | 0 |  | 0 |  | 0 |  | 0 |  | 0 | 0
28 | AYSEN | Hospital Regional Coyhaique | MANTENCION PREVENTIVA CENTRAL DE COMPRAS DEL EXTRASISTEMA S.A. FINALIZADA CON ERROR EN EL DEVENGO | 4778-506-TD25 |  |  | 4231640 | 22.06.006.003 |  | 0 |  | 0 |  | 0 |  | 0 |  | 0 |  | 0 |  | 0 |  | 0 |  | 0 |  | 0 |  | 0 |  | 0 | 0
29 | AYSEN | Hospital Regional Coyhaique | MANTENCION PREVENTIVA PV EQUIP FINALIZADA CON ERROR EN EL DEVENGO | 4778-509-TD25 |  |  | 24112369 | 22.06.006.003 |  | 0 |  | 0 |  | 0 |  | 0 |  | 0 |  | 0 |  | 0 |  | 0 |  | 0 |  | 0 |  | 0 |  | 0 | 0
30 | AYSEN | Hospital Regional Coyhaique | MANTENCION PREVENTIVA ASP FINALIZADA CON ERROR EN EL DEVENGO | 4778-501-TD25 |  |  | 5611255 | 22.06.006.003 |  | 0 |  | 0 |  | 0 |  | 0 |  | 0 |  | 0 |  | 0 |  | 0 |  | 0 |  | 0 |  | 0 |  | 0 | 0
32 | AYSEN | Hospital Regional Coyhaique | MANTENCION PREVENTIVA GRUPO BIOS FINALIZADA CON ERROR EN EL DEVENGO | 4778-577-TD25 |  |  | 1480658 | 22.06.006.003 |  | 0 |  | 0 |  | 0 |  | 0 |  | 0 |  | 0 |  | 0 |  | 0 |  | 0 |  | 0 |  | 0 |  | 0 | 0
33 | AYSEN | Hospital Regional Coyhaique | MANTENCION PREVENTIVA ANDOVER FINALIZADA CON ERROR EN EL DEVENGO | 4778-579-TD25 |  |  | 1874802 | 22.06.006.003 |  | 0 |  | 0 |  | 0 |  | 0 |  | 0 |  | 0 |  | 0 |  | 0 |  | 0 |  | 0 |  | 0 |  | 0 | 0
34 | AYSEN | Hospital Regional Coyhaique | MANTENCION PREVENTIVA BBRAUN FINALIZADA CON ERROR EN EL DEVENGO | 4778-580-TD25 |  |  | 1427141 | 22.06.006.003 |  | 0 |  | 0 |  | 0 |  | 0 |  | 0 |  | 0 |  | 0 |  | 0 |  | 0 |  | 0 |  | 0 |  | 0 | 0
35 | AYSEN | Hospital Regional Coyhaique | MANTENCION PREVENTIVA DATAMEDICA FINALIZADA CON ERROR EN EL DEVENGO | 4778-581-TD25 |  |  | 9698262 | 22.06.006.003 |  | 0 |  | 0 |  | 0 |  | 0 |  | 0 |  | 0 |  | 0 |  | 0 |  | 0 |  | 0 |  | 0 |  | 0 | 0
36 | AYSEN | Hospital Regional Coyhaique | MANTENCION PREVENTIVA LUIS ORELLANA SIN FACTURACION POR PROVEEDOR | 4778-103-TD25 |  |  | 1108485 | 22.06.006.003 |  | 0 |  | 0 |  | 0 |  | 0 |  | 0 |  | 0 |  | 0 |  | 0 |  | 0 |  | 0 |  | 0 |  | 0 | 0
37 | AYSEN | Hospital Regional Coyhaique | MANTENCION PREVENTIVA ALL MEDICAL SIN RECEPCION CONFORME | 4778-121-TD25 |  |  | 291550 | 22.06.006.003 |  | 0 |  | 0 |  | 0 |  | 0 |  | 0 |  | 0 |  | 0 |  | 0 |  | 0 |  | 0 |  | 0 |  | 0 | 0
38 | AYSEN | Hospital Regional Coyhaique | MANTENCION PREVENTIVA INGENIERIA E IMPORTACIONES M & M LTDA. PROBLEMAS RECEPCION CONFORME | 4778-228-TD25 |  |  | 1011500 | 22.06.006.003 |  | 0 |  | 0 |  | 0 |  | 0 |  | 0 |  | 0 |  | 0 |  | 0 |  | 0 |  | 0 |  | 0 |  | 0 | 0
39 | AYSEN | Hospital Regional Coyhaique | MANTENCION PREVENTIVA GRUPO BIOS TODAVIA NO SE REALIZA LA MANTENCION SIN RC | 4778-551-TD25 |  |  | 1269135 | 22.06.006.003 |  | 0 |  | 0 |  | 0 |  | 0 |  | 0 |  | 0 |  | 0 |  | 0 |  | 0 |  | 0 |  | 0 |  | 0 | 0
40 | AYSEN | Hospital Regional Coyhaique | MANTENCION PREVENTIVA INGENIERIA E IMPORTACIONES M & M LTDA. DEVENGO MANUAL CON PRESUPUESTO 2026 | 4778-532-TD25 |  | 2026-01-12 | 1416100 | 22.06.006.003 | 4778-532-TD25 | 1416100 |  | 0 |  | 0 |  | 0 |  | 0 |  | 0 |  | 0 |  | 0 |  | 0 |  | 0 |  | 0 |  | 0 | 1416100
41 | AYSEN | Hospital Regional Coyhaique | MANTENCION PREVENTIVA PVEQUIP FINALIZADA CON ERROR EN EL DEVENGO | 4778-557-TD25 |  |  | 5057348 | 22.06.006.003 |  | 0 |  | 0 |  | 0 |  | 0 |  | 0 |  | 0 |  | 0 |  | 0 |  | 0 |  | 0 |  | 0 |  | 0 | 0
42 | AYSEN | Hospital Regional Coyhaique | MANTENCION PREVENTIVA MEDTRONIC FINALIZADA PROBLEMA RECEPCION CONFORME | 4778-555-TD25 |  |  | 7145236 | 22.06.006.003 |  | 0 |  | 0 |  | 0 |  | 0 |  | 0 |  | 0 |  | 0 |  | 0 |  | 0 |  | 0 |  | 0 |  | 0 | 0
43 | AYSEN | Hospital Regional Coyhaique | MANTENCION PREVENTIVA HEMIFERIO FINALIZADA CON ERROR EN EL DEVENGO | 4778-582-TD25 |  |  | 4046000 | 22.06.006.003 |  | 0 |  | 0 |  | 0 |  | 0 |  | 0 |  | 0 |  | 0 |  | 0 |  | 0 |  | 0 |  | 0 |  | 0 | 0
44 | AYSEN | Hospital Regional Coyhaique | MANTENCION PREVENTIVA ANDOVER FINALIZADA EL PROVEEDOR LE FALTA FACTURAR | 4778-710-TD25 |  |  | 1904873 | 22.06.006.003 | 4778-710-TD25 | 1904873 |  | 0 |  | 0 |  | 0 |  | 0 |  | 0 |  | 0 |  | 0 |  | 0 |  | 0 |  | 0 |  | 0 | 1904873
45 | AYSEN | Hospital Regional Coyhaique | MANTENCION PREVENTIVA ARQUIMED SE DEBE REGULARIZAR ORDEN DE COMPRA AUTORIZADA | 4778-681-TD25 |  |  | 2068220 | 22.06.006.003 | 4778-681-TD25 | 2068220 |  | 0 |  | 0 |  | 0 |  | 0 |  | 0 |  | 0 |  | 0 |  | 0 |  | 0 |  | 0 |  | 0 | 2068220
46 | AYSEN | Hospital Regional Coyhaique | MANTENCION PREVENTIVA BLUEMEDICAL SE DEBE REGULARIZAR ORDEN DE COMPRA AUTORIZADA | 4778-673-TD25 |  |  | 1785000 | 22.06.006.003 |  | 0 |  | 0 |  | 0 |  | 0 |  | 0 |  | 0 |  | 0 |  | 0 |  | 0 |  | 0 |  | 0 |  | 0 | 0
47 | AYSEN | Hospital Regional Coyhaique | MANTENCION PREVENTIVA DRAGER SE DEBE REGULARIZAR ORDEN DE COMPRA AUTORIZADA | 4778-627-TD25 |  |  | 5867938 | 22.06.006.003 |  | 0 |  | 0 |  | 0 |  | 0 |  | 0 |  | 0 |  | 0 |  | 0 |  | 0 |  | 0 |  | 0 |  | 0 | 0
48 | AYSEN | Hospital Regional Coyhaique | MANTENCION PREVENTIVA DRAGER SE DEBE REGULARIZAR ORDEN DE COMPRA AUTORIZADA | 4778-714-TD25 |  |  | 9022268 | 22.06.006.003 |  | 0 |  | 0 |  | 0 |  | 0 |  | 0 |  | 0 |  | 0 |  | 0 |  | 0 |  | 0 |  | 0 |  | 0 | 0
49 | AYSEN | Hospital Regional Coyhaique | MANTENCION PREVENTIVA ALTA TECNOLOGIA MEDICA SE DEBE REGULARIZAR ORDEN DE COMPRA ENVIADA AUTORIZAR | 4778-720-TD25 |  |  | 1891426 | 22.06.006.003 |  | 0 |  | 0 |  | 0 |  | 0 |  | 0 |  | 0 |  | 0 |  | 0 |  | 0 |  | 0 |  | 0 |  | 0 | 0
50 | AYSEN | Hospital Regional Coyhaique | MANTENCION PREVENTIVA DRAGER PROVEEDOR NO FACTURO | 4778-684-TD25 |  |  | 419118 | 22.06.006.003 | 4778-684-TD25 | 419118 |  | 0 |  | 0 |  | 0 |  | 0 |  | 0 |  | 0 |  | 0 |  | 0 |  | 0 |  | 0 |  | 0 | 419118
51 | AYSEN | Hospital Regional Coyhaique | MANTENCION PREVENTIVA ARQUIMED SE DEBE REGULARIZAR ORDEN DE COMPRA ENVIADA AUTORIZAR | 4778-723-TD25 |  |  | 1723120 | 22.06.006.003 |  | 0 |  | 0 |  | 0 |  | 0 |  | 0 |  | 0 |  | 0 |  | 0 |  | 0 |  | 0 |  | 0 |  | 0 | 0
52 | AYSEN | Hospital Regional Coyhaique | PRESUPUESTO 2026 PROGRAMADO A SOLICITAR UNIDAD DE EQUIPO MEDICOS |  |  |  | 0 | 22.06.006.003 |  | 0 |  | 0 |  | 0 |  | 0 |  | 0 |  | 0 |  | 0 |  | 0 |  | 0 |  | 0 |  | 0 |  | 0 | 0
53 | AYSEN | Hospital Regional Coyhaique | Mantencion prenventiva - correctiva-insumo ( Res. Ex. N°10016,04-08-2023) ( Res. Ex.14499, 3-10-2024) Andover Critico | en curso 2026 | 2026-08-04 | 2026-12-31 | 21648595 | 22.06.006.003 |  | 0 |  | 0 |  | 0 |  | 0 |  | 0 |  | 0 |  | 0 |  | 0 |  | 0 |  | 0 |  | 0 |  | 0 | 0
54 | AYSEN | Hospital Regional Coyhaique | MANTENCION PREVENTIVA EQUIPOS DE IMAGENOLOGIA URG 15 PHILIPS RELEVANTE | en curso 2026 | 2025-07-05 | 2026-12-31 | 87844848 | 22.06.006.003 |  | 0 |  | 0 |  | 0 |  | 0 |  | 0 |  | 0 |  | 0 |  | 0 |  | 0 |  | 0 |  | 0 |  | 0 | 0
55 | AYSEN | Hospital Regional Coyhaique | MANTENCION DE RESONADOR relevante | en curso 2026 | 01-10-206 | 2026-12-31 | 20518574 | 22.06.006.003 |  | 0 |  | 0 |  | 0 |  | 0 |  | 0 |  | 0 |  | 0 |  | 0 |  | 0 |  | 0 |  | 0 |  | 0 | 0
56 | AYSEN | Hospital Regional Coyhaique | Mantencion preventiva portatil de agfa RELEVANTE | en curso 2026 | 2026-05-01 | 2026-12-31 | 7053176 | 22.06.006.003 |  | 0 |  | 0 |  | 0 |  | 0 |  | 0 |  | 0 |  | 0 |  | 0 |  | 0 |  | 0 |  | 0 |  | 0 | 0
| AYSEN | Hospital Regional Coyhaique | Mantencion prenventiva - correctiva-insumo ( Res. Ex. N°10016,04-08-2023) ( Res. Ex.14499, 3-10-2024) Andover | Res Ex. 14499 | 2024-10-03 | 2026-06-30 | 8359800 | 22.06.006.003 | 1366597-311-TD26 | 0 |  | 0 |  | 0 |  | 0 |  | 0 |  | 0 |  | 0 |  | 0 |  | 0 |  | 0 |  | 0 |  | 0 | 0
57 | AYSEN | Hospital Regional Coyhaique | Mantencion prenventiva - correctiva-insumo ( Res. Ex. N°10016,04-08-2023) ( Res. Ex.14499, 3-10-2024) Andover | Res Ex. 10016 | 2023-08-04 | 2026-08-04 | 20554933 | 22.06.006.003 | 1366597-308-TD26 | 0 |  | 0 |  | 0 |  | 0 |  | 0 |  | 0 |  | 0 |  | 0 |  | 0 |  | 0 |  | 0 |  | 0 | 0
58 | AYSEN | Hospital Regional Coyhaique | MANTENCION PREVENTIVA EQUIPOS DE IMAGENOLOGIA URG 15 PHILIPS RELEVANTE | 10115 | 2024-07-05 | 2025-07-05 | 84466200 | 22.06.006.003 | 1366597-329-TD26 | 0 |  | 0 |  | 0 |  | 0 |  | 0 |  | 0 |  | 0 |  | 0 |  | 0 |  | 0 |  | 0 |  | 0 | 0
59 | AYSEN | Hospital Regional Coyhaique | MANTENCION DE RESONADOR relevante | 16341 | 2025-10-01 | 2026-10-01 | 102529870 | 22.06.006.003 | 1366597-328-TD26 | 0 |  | 0 |  | 0 |  | 0 |  | 0 |  | 0 |  | 0 |  | 0 |  | 0 |  | 0 |  | 0 |  | 0 | 0
60 | AYSEN | Hospital Regional Coyhaique | MANTENCION PROPUESTA CONVENIO BRONCE PLATIUN SOL 9 AGFA relevante | 6346 | 2024-05-01 | 2026-04-30 | 3510348 | 22.06.006.003 |  | 0 |  | 0 |  | 0 |  | 0 |  | 0 |  | 0 |  | 0 |  | 0 |  | 0 |  | 0 |  | 0 |  | 0 | 0
61 | AYSEN | Hospital Regional Coyhaique | EXT N 7 | 4778-24-TD26 |  |  | 9698262 | 22.06.006.003 | 4778-24-TD26 | 0 |  | 0 |  | 0 |  | 0 |  | 0 |  | 0 |  | 0 |  | 0 |  | 0 |  | 0 |  | 0 |  | 0 | 0
62 | AYSEN | Hospital Regional Coyhaique | EXT N 10 |  |  |  | 9377200 | 22.06.006.003 |  | 0 |  | 0 |  | 0 |  | 0 |  | 0 |  | 0 |  | 0 |  | 0 |  | 0 |  | 0 |  | 0 |  | 0 | 0
63 | AYSEN | Hospital Regional Coyhaique | EXT N 14 | 4778-40-TD26 |  |  | 1725702 | 22.06.006.003 |  | 0 |  | 0 |  | 0 |  | 0 |  | 0 |  | 0 |  | 0 |  | 0 |  | 0 |  | 0 |  | 0 |  | 0 | 0
64 | AYSEN | Hospital Regional Coyhaique | EXT N 15 | 4778-42-TD26 |  |  | 5295500 | 22.06.006.003 |  | 0 |  | 0 |  | 0 |  | 0 |  | 0 |  | 0 |  | 0 |  | 0 |  | 0 |  | 0 |  | 0 |  | 0 | 0
65 | AYSEN | Hospital Regional Coyhaique | EXT N 16 |  |  |  | 22164278 | 22.06.006.003 |  | 0 |  | 0 |  | 0 |  | 0 |  | 0 |  | 0 |  | 0 |  | 0 |  | 0 |  | 0 |  | 0 |  | 0 | 0
66 | AYSEN | Hospital Regional Coyhaique | EXT N 18 |  |  |  | 1156680 | 22.06.006.003 |  | 0 |  | 0 |  | 0 |  | 0 |  | 0 |  | 0 |  | 0 |  | 0 |  | 0 |  | 0 |  | 0 |  | 0 | 0
67 | AYSEN | Hospital Regional Coyhaique | EXT N 21 |  |  |  | 5938100 | 22.06.006.003 |  | 0 |  | 0 |  | 0 |  | 0 |  | 0 |  | 0 |  | 0 |  | 0 |  | 0 |  | 0 |  | 0 |  | 0 | 0
68 | AYSEN | Hospital Regional Coyhaique | EXT N 23 | 4778-39-TD26 |  |  | 1023400 | 22.06.006.003 | 4778-39-TD26 | 0 |  | 0 |  | 0 |  | 0 |  | 0 |  | 0 |  | 0 |  | 0 |  | 0 |  | 0 |  | 0 |  | 0 | 0
69 | AYSEN | Hospital Regional Coyhaique | EXT N 25 |  |  |  | 1297100 | 22.06.006.003 |  | 0 |  | 0 |  | 0 |  | 0 |  | 0 |  | 0 |  | 0 |  | 0 |  | 0 |  | 0 |  | 0 |  | 0 | 0
70 | AYSEN | Hospital Regional Coyhaique | EXT N 26 | 4778-41-TD26 |  |  | 6091420 | 22.06.006.003 |  | 0 |  | 0 |  | 0 |  | 0 |  | 0 |  | 0 |  | 0 |  | 0 |  | 0 |  | 0 |  | 0 |  | 0 | 0
71 | AYSEN | Hospital Regional Coyhaique | EXT N 28 |  |  |  | 2832200 | 22.06.006.003 |  | 0 |  | 0 |  | 0 |  | 0 |  | 0 |  | 0 |  | 0 |  | 0 |  | 0 |  | 0 |  | 0 |  | 0 | 0
72 | AYSEN | Hospital Regional Coyhaique | EXT N 29 |  |  |  | 14586568 | 22.06.006.003 |  | 0 |  | 0 |  | 0 |  | 0 |  | 0 |  | 0 |  | 0 |  | 0 |  | 0 |  | 0 |  | 0 |  | 0 | 0
73 | AYSEN | Hospital Regional Coyhaique | EXT N 32 |  |  |  | 11810750 | 22.06.006.003 |  | 0 |  | 0 |  | 0 |  | 0 |  | 0 |  | 0 |  | 0 |  | 0 |  | 0 |  | 0 |  | 0 |  | 0 | 0
74 | AYSEN | Hospital Regional Coyhaique | EXT N 34 |  |  |  | 1739711 | 22.06.006.003 |  | 0 |  | 0 |  | 0 |  | 0 |  | 0 |  | 0 |  | 0 |  | 0 |  | 0 |  | 0 |  | 0 |  | 0 | 0
75 | AYSEN | Hospital Regional Coyhaique | 4778-506-TD25 | 4778-506-TD25 |  |  | 4231640 | 22.06.006.003 |  | 0 |  | 0 |  | 0 |  | 0 |  | 0 |  | 0 |  | 0 |  | 0 |  | 0 |  | 0 |  | 0 |  | 0 | 0
76 | AYSEN | Hospital Regional Coyhaique | [5 empty] | 22.06.006.003 |  | 0 |  | 0 |  | 0 |  | 0 |  | 0 |  | 0 |  | 0 |  | 0 |  | 0 |  | 0 |  | 0 |  | 0 | 0
77 | AYSEN | Hospital Regional Coyhaique | [5 empty] | 22.06.006.003 |  | 0 |  | 0 |  | 0 |  | 0 |  | 0 |  | 0 |  | 0 |  | 0 |  | 0 |  | 0 |  | 0 |  | 0 | 0
78 | AYSEN | Hospital Regional Coyhaique | [5 empty] | 22.06.006.003 |  | 0 |  | 0 |  | 0 |  | 0 |  | 0 |  | 0 |  | 0 |  | 0 |  | 0 |  | 0 |  | 0 |  | 0 | 0
79 | AYSEN | Hospital Regional Coyhaique | [5 empty] | 22.06.006.003 |  | 0 |  | 0 |  | 0 |  | 0 |  | 0 |  | 0 |  | 0 |  | 0 |  | 0 |  | 0 |  | 0 |  | 0 | 0
80 | AYSEN | Hospital Regional Coyhaique | [5 empty] | 22.06.006.003 |  | 0 |  | 0 |  | 0 |  | 0 |  | 0 |  | 0 |  | 0 |  | 0 |  | 0 |  | 0 |  | 0 |  | 0 | 0
81 | AYSEN | Hospital Regional Coyhaique | [5 empty] | 22.06.006.003 |  | 0 |  | 0 |  | 0 |  | 0 |  | 0 |  | 0 |  | 0 |  | 0 |  | 0 |  | 0 |  | 0 |  | 0 | 0
82 | AYSEN | Hospital Regional Coyhaique | [5 empty] | 22.06.006.003 |  | 0 |  | 0 |  | 0 |  | 0 |  | 0 |  | 0 |  | 0 |  | 0 |  | 0 |  | 0 |  | 0 |  | 0 | 0
83 | AYSEN | Hospital Regional Coyhaique | [5 empty] | 22.06.006.003 |  | 0 |  | 0 |  | 0 |  | 0 |  | 0 |  | 0 |  | 0 |  | 0 |  | 0 |  | 0 |  | 0 |  | 0 | 0
84 | AYSEN | Hospital Regional Coyhaique | [5 empty] | 22.06.006.003 |  | 0 |  | 0 |  | 0 |  | 0 |  | 0 |  | 0 |  | 0 |  | 0 |  | 0 |  | 0 |  | 0 |  | 0 | 0
85 | AYSEN | Hospital Regional Coyhaique | [5 empty] | 22.06.006.003 |  | 0 |  | 0 |  | 0 |  | 0 |  | 0 |  | 0 |  | 0 |  | 0 |  | 0 |  | 0 |  | 0 |  | 0 | 0
86 | AYSEN | Hospital Regional Coyhaique | [5 empty] | 22.06.006.003 |  | 0 |  | 0 |  | 0 |  | 0 |  | 0 |  | 0 |  | 0 |  | 0 |  | 0 |  | 0 |  | 0 |  | 0 | 0
87 | AYSEN | Hospital Regional Coyhaique | [5 empty] | 22.06.006.003 |  | 0 |  | 0 |  | 0 |  | 0 |  | 0 |  | 0 |  | 0 |  | 0 |  | 0 |  | 0 |  | 0 |  | 0 | 0
88 | AYSEN | Hospital Regional Coyhaique | [5 empty] | 22.06.006.003 |  | 0 |  | 0 |  | 0 |  | 0 |  | 0 |  | 0 |  | 0 |  | 0 |  | 0 |  | 0 |  | 0 |  | 0 | 0
89 | AYSEN | Hospital Regional Coyhaique | [5 empty] | 22.06.006.003 |  | 0 |  | 0 |  | 0 |  | 0 |  | 0 |  | 0 |  | 0 |  | 0 |  | 0 |  | 0 |  | 0 |  | 0 | 0
90 | AYSEN | Hospital Regional Coyhaique | [5 empty] | 22.06.006.003 |  | 0 |  | 0 |  | 0 |  | 0 |  | 0 |  | 0 |  | 0 |  | 0 |  | 0 |  | 0 |  | 0 |  | 0 | 0
91 | AYSEN | Hospital Regional Coyhaique | [5 empty] | 22.06.006.003 |  | 0 |  | 0 |  | 0 |  | 0 |  | 0 |  | 0 |  | 0 |  | 0 |  | 0 |  | 0 |  | 0 |  | 0 | 0
92 | AYSEN | Hospital Regional Coyhaique | [5 empty] | 22.06.006.003 |  | 0 |  | 0 |  | 0 |  | 0 |  | 0 |  | 0 |  | 0 |  | 0 |  | 0 |  | 0 |  | 0 |  | 0 | 0
93 | AYSEN | Hospital Regional Coyhaique | [5 empty] | 22.06.006.003 |  | 0 |  | 0 |  | 0 |  | 0 |  | 0 |  | 0 |  | 0 |  | 0 |  | 0 |  | 0 |  | 0 |  | 0 | 0
94 | AYSEN | Hospital Regional Coyhaique | [5 empty] | 22.06.006.003 |  | 0 |  | 0 |  | 0 |  | 0 |  | 0 |  | 0 |  | 0 |  | 0 |  | 0 |  | 0 |  | 0 |  | 0 | 0
95 | AYSEN | Hospital Regional Coyhaique | [5 empty] | 22.06.006.003 |  | 0 |  | 0 |  | 0 |  | 0 |  | 0 |  | 0 |  | 0 |  | 0 |  | 0 |  | 0 |  | 0 |  | 0 | 0
96 | AYSEN | Hospital Regional Coyhaique | [5 empty] | 22.06.006.003 |  | 0 |  | 0 |  | 0 |  | 0 |  | 0 |  | 0 |  | 0 |  | 0 |  | 0 |  | 0 |  | 0 |  | 0 | 0
97 | AYSEN | Hospital Regional Coyhaique | [5 empty] | 22.06.006.003 |  | 0 |  | 0 |  | 0 |  | 0 |  | 0 |  | 0 |  | 0 |  | 0 |  | 0 |  | 0 |  | 0 |  | 0 | 0
98 | AYSEN | Hospital Regional Coyhaique | [5 empty] | 22.06.006.003 |  | 0 |  | 0 |  | 0 |  | 0 |  | 0 |  | 0 |  | 0 |  | 0 |  | 0 |  | 0 |  | 0 |  | 0 | 0
99 | AYSEN | Hospital Regional Coyhaique | [5 empty] | 22.06.006.003 |  | 0 |  | 0 |  | 0 |  | 0 |  | 0 |  | 0 |  | 0 |  | 0 |  | 0 |  | 0 |  | 0 |  | 0 | 0
100 | AYSEN | Hospital Regional Coyhaique | [5 empty] | 22.06.006.003 |  | 0 |  | 0 |  | 0 |  | 0 |  | 0 |  | 0 |  | 0 |  | 0 |  | 0 |  | 0 |  | 0 |  | 0 | 0
101 | AYSEN | Hospital Regional Coyhaique | [5 empty] | 22.06.006.003 |  | 0 |  | 0 |  | 0 |  | 0 |  | 0 |  | 0 |  | 0 |  | 0 |  | 0 |  | 0 |  | 0 |  | 0 | 0
102 | AYSEN | Hospital Regional Coyhaique | [5 empty] | 22.06.006.003 |  | 0 |  | 0 |  | 0 |  | 0 |  | 0 |  | 0 |  | 0 |  | 0 |  | 0 |  | 0 |  | 0 |  | 0 | 0
103 | AYSEN | Hospital Regional Coyhaique | [5 empty] | 22.06.006.003 |  | 0 |  | 0 |  | 0 |  | 0 |  | 0 |  | 0 |  | 0 |  | 0 |  | 0 |  | 0 |  | 0 |  | 0 | 0
104 | AYSEN | Hospital Regional Coyhaique | [5 empty] | 22.06.006.003 |  | 0 |  | 0 |  | 0 |  | 0 |  | 0 |  | 0 |  | 0 |  | 0 |  | 0 |  | 0 |  | 0 |  | 0 | 0
105 | AYSEN | Hospital Regional Coyhaique | [5 empty] | 22.06.006.003 |  | 0 |  | 0 |  | 0 |  | 0 |  | 0 |  | 0 |  | 0 |  | 0 |  | 0 |  | 0 |  | 0 |  | 0 | 0
106 | AYSEN | Hospital Regional Coyhaique | [5 empty] | 22.06.006.003 |  | 0 |  | 0 |  | 0 |  | 0 |  | 0 |  | 0 |  | 0 |  | 0 |  | 0 |  | 0 |  | 0 |  | 0 | 0
107 | AYSEN | Hospital Regional Coyhaique | [5 empty] | 22.06.006.003 |  | 0 |  | 0 |  | 0 |  | 0 |  | 0 |  | 0 |  | 0 |  | 0 |  | 0 |  | 0 |  | 0 |  | 0 | 0
108 | AYSEN | Hospital Regional Coyhaique | [5 empty] | 22.06.006.003 |  | 0 |  | 0 |  | 0 |  | 0 |  | 0 |  | 0 |  | 0 |  | 0 |  | 0 |  | 0 |  | 0 |  | 0 | 0
109 | AYSEN | Hospital Regional Coyhaique | [5 empty] | 22.06.006.003 |  | 0 |  | 0 |  | 0 |  | 0 |  | 0 |  | 0 |  | 0 |  | 0 |  | 0 |  | 0 |  | 0 |  | 0 | 0
110 | AYSEN | Hospital Regional Coyhaique | [5 empty] | 22.06.006.003 |  | 0 |  | 0 |  | 0 |  | 0 |  | 0 |  | 0 |  | 0 |  | 0 |  | 0 |  | 0 |  | 0 |  | 0 | 0
111 | AYSEN | Hospital Regional Coyhaique | [5 empty] | 22.06.006.003 |  | 0 |  | 0 |  | 0 |  | 0 |  | 0 |  | 0 |  | 0 |  | 0 |  | 0 |  | 0 |  | 0 |  | 0 | 0
112 | AYSEN | Hospital Regional Coyhaique | [5 empty] | 22.06.006.003 |  | 0 |  | 0 |  | 0 |  | 0 |  | 0 |  | 0 |  | 0 |  | 0 |  | 0 |  | 0 |  | 0 |  | 0 | 0
113 | AYSEN | Hospital Regional Coyhaique | [5 empty] | 22.06.006.003 |  | 0 |  | 0 |  | 0 |  | 0 |  | 0 |  | 0 |  | 0 |  | 0 |  | 0 |  | 0 |  | 0 |  | 0 | 0
114 | AYSEN | Hospital Regional Coyhaique | [5 empty] | 22.06.006.003 |  | 0 |  | 0 |  | 0 |  | 0 |  | 0 |  | 0 |  | 0 |  | 0 |  | 0 |  | 0 |  | 0 |  | 0 | 0
115 | AYSEN | Hospital Regional Coyhaique | [5 empty] | 22.06.006.003 |  | 0 |  | 0 |  | 0 |  | 0 |  | 0 |  | 0 |  | 0 |  | 0 |  | 0 |  | 0 |  | 0 |  | 0 | 0
116 | AYSEN | Hospital Regional Coyhaique | [5 empty] | 22.06.006.003 |  | 0 |  | 0 |  | 0 |  | 0 |  | 0 |  | 0 |  | 0 |  | 0 |  | 0 |  | 0 |  | 0 |  | 0 | 0
117 | AYSEN | Hospital Regional Coyhaique | [5 empty] | 22.06.006.003 |  | 0 |  | 0 |  | 0 |  | 0 |  | 0 |  | 0 |  | 0 |  | 0 |  | 0 |  | 0 |  | 0 |  | 0 | 0
118 | AYSEN | Hospital Regional Coyhaique | [5 empty] | 22.06.006.003 |  | 0 |  | 0 |  | 0 |  | 0 |  | 0 |  | 0 |  | 0 |  | 0 |  | 0 |  | 0 |  | 0 |  | 0 | 0
119 | AYSEN | Hospital Regional Coyhaique | [5 empty] | 22.06.006.003 |  | 0 |  | 0 |  | 0 |  | 0 |  | 0 |  | 0 |  | 0 |  | 0 |  | 0 |  | 0 |  | 0 |  | 0 | 0
120 | AYSEN | Hospital Regional Coyhaique | [5 empty] | 22.06.006.003 |  | 0 |  | 0 |  | 0 |  | 0 |  | 0 |  | 0 |  | 0 |  | 0 |  | 0 |  | 0 |  | 0 |  | 0 | 0
121 | AYSEN | Hospital Regional Coyhaique | [5 empty] | 22.06.006.003 |  | 0 |  | 0 |  | 0 |  | 0 |  | 0 |  | 0 |  | 0 |  | 0 |  | 0 |  | 0 |  | 0 |  | 0 | 0
122 | AYSEN | Hospital Regional Coyhaique | [5 empty] | 22.06.006.003 |  | 0 |  | 0 |  | 0 |  | 0 |  | 0 |  | 0 |  | 0 |  | 0 |  | 0 |  | 0 |  | 0 |  | 0 | 0
123 | AYSEN | Hospital Regional Coyhaique | [5 empty] | 22.06.006.003 |  | 0 |  | 0 |  | 0 |  | 0 |  | 0 |  | 0 |  | 0 |  | 0 |  | 0 |  | 0 |  | 0 |  | 0 | 0
124 | AYSEN | Hospital Regional Coyhaique | [5 empty] | 22.06.006.003 |  | 0 |  | 0 |  | 0 |  | 0 |  | 0 |  | 0 |  | 0 |  | 0 |  | 0 |  | 0 |  | 0 |  | 0 | 0
125 | AYSEN | Hospital Regional Coyhaique | [5 empty] | 22.06.006.003 |  | 0 |  | 0 |  | 0 |  | 0 |  | 0 |  | 0 |  | 0 |  | 0 |  | 0 |  | 0 |  | 0 |  | 0 | 0
126 | AYSEN | Hospital Regional Coyhaique | [5 empty] | 22.06.006.003 |  | 0 |  | 0 |  | 0 |  | 0 |  | 0 |  | 0 |  | 0 |  | 0 |  | 0 |  | 0 |  | 0 |  | 0 | 0
127 | AYSEN | Hospital Regional Coyhaique | [5 empty] | 22.06.006.003 |  | 0 |  | 0 |  | 0 |  | 0 |  | 0 |  | 0 |  | 0 |  | 0 |  | 0 |  | 0 |  | 0 |  | 0 | 0
128 | AYSEN | Hospital Regional Coyhaique | [5 empty] | 22.06.006.003 |  | 0 |  | 0 |  | 0 |  | 0 |  | 0 |  | 0 |  | 0 |  | 0 |  | 0 |  | 0 |  | 0 |  | 0 | 0
129 | AYSEN | Hospital Regional Coyhaique | [5 empty] | 22.06.006.003 |  | 0 |  | 0 |  | 0 |  | 0 |  | 0 |  | 0 |  | 0 |  | 0 |  | 0 |  | 0 |  | 0 |  | 0 | 0
130 | AYSEN | Hospital Regional Coyhaique | [5 empty] | 22.06.006.003 |  | 0 |  | 0 |  | 0 |  | 0 |  | 0 |  | 0 |  | 0 |  | 0 |  | 0 |  | 0 |  | 0 |  | 0 | 0
131 | AYSEN | Hospital Regional Coyhaique | [5 empty] | 22.06.006.003 |  | 0 |  | 0 |  | 0 |  | 0 |  | 0 |  | 0 |  | 0 |  | 0 |  | 0 |  | 0 |  | 0 |  | 0 | 0
132 | AYSEN | Hospital Regional Coyhaique | [5 empty] | 22.06.006.003 |  | 0 |  | 0 |  | 0 |  | 0 |  | 0 |  | 0 |  | 0 |  | 0 |  | 0 |  | 0 |  | 0 |  | 0 | 0
133 | AYSEN | Hospital Regional Coyhaique | [5 empty] | 22.06.006.003 |  | 0 |  | 0 |  | 0 |  | 0 |  | 0 |  | 0 |  | 0 |  | 0 |  | 0 |  | 0 |  | 0 |  | 0 | 0
134 | AYSEN | Hospital Regional Coyhaique | [5 empty] | 22.06.006.003 |  | 0 |  | 0 |  | 0 |  | 0 |  | 0 |  | 0 |  | 0 |  | 0 |  | 0 |  | 0 |  | 0 |  | 0 | 0
135 | AYSEN | Hospital Regional Coyhaique | [5 empty] | 22.06.006.003 |  | 0 |  | 0 |  | 0 |  | 0 |  | 0 |  | 0 |  | 0 |  | 0 |  | 0 |  | 0 |  | 0 |  | 0 | 0
97382016
SEGUIMIENTO GASTO MANTENIMIENTO CORRECTIVO / ADQUISICIÓN DE REPUESTOS / ADQUISICIÓN DE INSUMOS / ADQUISICIÓN DE ACCESORIOS
CONTROL MENSUAL EJECUCIÓN
[7 empty] | ENERO |  | FEBRERO |  | MARZO |  | ABRIL |  | MAYO |  | JUNIO |  | JULIO |  | AGOSTO |  | SEPTIEMBRE |  | OCTUBRE |  | NOVIEMBRE |  | DICIEMBRE
Nº | SERVICIO DE SALUD | ESTABLECIMIENTO | DESCRIPCIÓN DE LA COMPRA | TIPO DE GASTO CORRECTIVO | MONTO | SUBASIGNACIÓN SIGFE | N° ORDEN DE COMPRA | MONTO ($) | N° ORDEN DE COMPRA | MONTO ($) | N° ORDEN DE COMPRA | MONTO ($) | N° ORDEN DE COMPRA | MONTO ($) | N° ORDEN DE COMPRA | MONTO ($) | N° ORDEN DE COMPRA | MONTO ($) | N° ORDEN DE COMPRA | MONTO ($) | N° ORDEN DE COMPRA | MONTO ($) | N° ORDEN DE COMPRA | MONTO ($) | N° ORDEN DE COMPRA | MONTO ($) | N° ORDEN DE COMPRA | MONTO ($) | N° ORDEN DE COMPRA | MONTO ($) | TOTAL
1 | AYSEN | Hospital Regional Coyhaique | EXT N 1 | MANTENIMIENTO CORRECTIVO | 714000 | 22.06.006.004 | 4778-22-TD26 | 0 |  | 0 |  | 0 |  | 0 |  | 0 |  | 0 |  | 0 |  | 0 |  | 0 |  | 0 |  | 0 |  | 0 | 0
2 | AYSEN | Hospital Regional Coyhaique | EXT N 2 | MANTENIMIENTO CORRECTIVO | 1176910 | 22.06.006.004 | 4778-21-TD26 | 0 |  | 0 |  | 0 |  | 0 |  | 0 |  | 0 |  | 0 |  | 0 |  | 0 |  | 0 |  | 0 |  | 0 | 0
3 | AYSEN | Hospital Regional Coyhaique | EXT N 3 | MANTENIMIENTO CORRECTIVO | 1600550 | 22.06.006.004 | 4778-23-TD26 | 0 |  | 0 |  | 0 |  | 0 |  | 0 |  | 0 |  | 0 |  | 0 |  | 0 |  | 0 |  | 0 |  | 0 | 0
4 | AYSEN | Hospital Regional Coyhaique | EXT N 4 | MANTENIMIENTO CORRECTIVO | 828240 | 22.06.006.004 | 4778-20-TD26 | 0 |  | 0 |  | 0 |  | 0 |  | 0 |  | 0 |  | 0 |  | 0 |  | 0 |  | 0 |  | 0 |  | 0 | 0
5 | AYSEN | Hospital Regional Coyhaique | EXT N 5 | MANTENIMIENTO CORRECTIVO | 48355650 | 22.06.006.004 | 4778-16-TD26 | 0 |  | 0 |  | 0 |  | 0 |  | 0 |  | 0 |  | 0 |  | 0 |  | 0 |  | 0 |  | 0 |  | 0 | 0
6 | AYSEN | Hospital Regional Coyhaique | EXT N 6 | ADQUISICION DE ACCESORIOS | 1606500 | 22.06.006.004 | 4778-25-TD26 | 0 |  | 0 |  | 0 |  | 0 |  | 0 |  | 0 |  | 0 |  | 0 |  | 0 |  | 0 |  | 0 |  | 0 | 0
7 | AYSEN | Hospital Regional Coyhaique | EXT N 8 | ADQUISICIÓN DE REPUESTOS | 3808000 | 22.06.006.004 | 4778-26-TD26 | 0 |  | 0 |  | 0 |  | 0 |  | 0 |  | 0 |  | 0 |  | 0 |  | 0 |  | 0 |  | 0 |  | 0 | 0
8 | AYSEN | Hospital Regional Coyhaique | EXT N 9 | MANTENIMIENTO CORRECTIVO | 6257809 | 22.06.006.004 |  | 0 |  | 0 |  | 0 |  | 0 |  | 0 |  | 0 |  | 0 |  | 0 |  | 0 |  | 0 |  | 0 |  | 0 | 0
9 | AYSEN | Hospital Regional Coyhaique | EXT N 11 | ADQUISICIÓN DE REPUESTOS | 589050 | 22.06.006.004 |  | 0 |  | 0 |  | 0 |  | 0 |  | 0 |  | 0 |  | 0 |  | 0 |  | 0 |  | 0 |  | 0 |  | 0 | 0
10 | AYSEN | Hospital Regional Coyhaique | EXT N 12 | MANTENIMIENTO CORRECTIVO | 2066508 | 22.06.006.004 |  | 0 |  | 0 |  | 0 |  | 0 |  | 0 |  | 0 |  | 0 |  | 0 |  | 0 |  | 0 |  | 0 |  | 0 | 0
11 | AYSEN | Hospital Regional Coyhaique | EXT N 13 | MANTENIMIENTO CORRECTIVO | 1151920 | 22.06.006.004 |  | 0 |  | 0 |  | 0 |  | 0 |  | 0 |  | 0 |  | 0 |  | 0 |  | 0 |  | 0 |  | 0 |  | 0 | 0
12 | AYSEN | Hospital Regional Coyhaique | EXT N 17 | ADQUISICIÓN DE REPUESTOS | 1582143 | 22.06.006.004 | 4778-18-TD26 | 0 |  | 0 |  | 0 |  | 0 |  | 0 |  | 0 |  | 0 |  | 0 |  | 0 |  | 0 |  | 0 |  | 0 | 0
13 | AYSEN | Hospital Regional Coyhaique | EXT N 19 |  | 33915000 | 22.06.006.004 |  | 0 |  | 0 |  | 0 |  | 0 |  | 0 |  | 0 |  | 0 |  | 0 |  | 0 |  | 0 |  | 0 |  | 0 | 0
14 | AYSEN | Hospital Regional Coyhaique | EXT N 20 | MANTENIMIENTO CORRECTIVO | 819910 | 22.06.006.004 |  | 0 |  | 0 |  | 0 |  | 0 |  | 0 |  | 0 |  | 0 |  | 0 |  | 0 |  | 0 |  | 0 |  | 0 | 0
15 | AYSEN | Hospital Regional Coyhaique | EXT N 22 | ADQUISICION DE ACCESORIOS | 560007 | 22.06.006.004 |  | 0 |  | 0 |  | 0 |  | 0 |  | 0 |  | 0 |  | 0 |  | 0 |  | 0 |  | 0 |  | 0 |  | 0 | 0
16 | AYSEN | Hospital Regional Coyhaique | EXT N 27 | ADQUISICIÓN DE REPUESTOS | 4199217 | 22.06.006.004 |  | 0 |  | 0 |  | 0 |  | 0 |  | 0 |  | 0 |  | 0 |  | 0 |  | 0 |  | 0 |  | 0 |  | 0 | 0
17 | AYSEN | Hospital Regional Coyhaique | EXT N 30 | MANTENIMIENTO CORRECTIVO | 5610850 | 22.06.006.004 |  | 0 |  | 0 |  | 0 |  | 0 |  | 0 |  | 0 |  | 0 |  | 0 |  | 0 |  | 0 |  | 0 |  | 0 | 0
18 | AYSEN | Hospital Regional Coyhaique | EXT N 31 | MANTENIMIENTO CORRECTIVO | 5771500 | 22.06.006.004 |  | 0 |  | 0 |  | 0 |  | 0 |  | 0 |  | 0 |  | 0 |  | 0 |  | 0 |  | 0 |  | 0 |  | 0 | 0
19 | AYSEN | Hospital Regional Coyhaique | EXT N 33 | MANTENIMIENTO CORRECTIVO | 277270 | 22.06.006.004 |  | 0 |  | 0 |  | 0 |  | 0 |  | 0 |  | 0 |  | 0 |  | 0 |  | 0 |  | 0 |  | 0 |  | 0 | 0
20 | AYSEN | Hospital Regional Coyhaique | EXT N 35 | MANTENIMIENTO CORRECTIVO | 3152310 | 22.06.006.004 |  | 0 |  | 0 |  | 0 |  | 0 |  | 0 |  | 0 |  | 0 |  | 0 |  | 0 |  | 0 |  | 0 |  | 0 | 0
21 | AYSEN | Hospital Regional Coyhaique | EXT N 36 | MANTENIMIENTO CORRECTIVO | 772310 | 22.06.006.004 |  | 0 |  | 0 |  | 0 |  | 0 |  | 0 |  | 0 |  | 0 |  | 0 |  | 0 |  | 0 |  | 0 |  | 0 | 0
22 | AYSEN | Hospital Regional Coyhaique | URG N 146 | MANTENIMIENTO CORRECTIVO | 459785 | 22.06.006.004 | 4778-8-TD26 | 0 |  | 0 |  | 0 |  | 0 |  | 0 |  | 0 |  | 0 |  | 0 |  | 0 |  | 0 |  | 0 |  | 0 | 0
23 | AYSEN | Hospital Regional Coyhaique | 4778-152-TD25 | MANTENIMIENTO CORRECTIVO | 615793 | 22.06.006.004 |  | 0 |  | 0 |  | 0 |  | 0 |  | 0 |  | 0 |  | 0 |  | 0 |  | 0 |  | 0 |  | 0 |  | 0 | 0
24 | AYSEN | Hospital Regional Coyhaique | 4778-143-TD25 | MANTENIMIENTO CORRECTIVO | 1059100 | 22.06.006.004 |  | 0 |  | 0 |  | 0 |  | 0 |  | 0 |  | 0 |  | 0 |  | 0 |  | 0 |  | 0 |  | 0 |  | 0 | 0
25 | AYSEN | Hospital Regional Coyhaique | 4778-170-TD25 | MANTENIMIENTO CORRECTIVO | 1832103 | 22.06.006.004 |  | 0 |  | 0 |  | 0 |  | 0 |  | 0 |  | 0 |  | 0 |  | 0 |  | 0 |  | 0 |  | 0 |  | 0 | 0
26 | AYSEN | Hospital Regional Coyhaique | 4778-157-TD25 | MANTENIMIENTO CORRECTIVO | 3004750 | 22.06.006.004 |  | 0 |  | 0 |  | 0 |  | 0 |  | 0 |  | 0 |  | 0 |  | 0 |  | 0 |  | 0 |  | 0 |  | 0 | 0
27 | AYSEN | Hospital Regional Coyhaique | 4778-206-TD25 | MANTENIMIENTO CORRECTIVO | 4987528 | 22.06.006.004 |  | 0 |  | 0 |  | 0 |  | 0 |  | 0 |  | 0 |  | 0 |  | 0 |  | 0 |  | 0 |  | 0 |  | 0 | 0
28 | AYSEN | Hospital Regional Coyhaique | 4778-193-TD25 | MANTENIMIENTO CORRECTIVO | 946050 | 22.06.006.004 |  | 0 |  | 0 |  | 0 |  | 0 |  | 0 |  | 0 |  | 0 |  | 0 |  | 0 |  | 0 |  | 0 |  | 0 | 0
29 | AYSEN | Hospital Regional Coyhaique | 4778-272-TD25 | MANTENIMIENTO CORRECTIVO | 11232929 | 22.06.006.004 |  | 0 |  | 0 |  | 0 |  | 0 |  | 0 |  | 0 |  | 0 |  | 0 |  | 0 |  | 0 |  | 0 |  | 0 | 0
30 | AYSEN | Hospital Regional Coyhaique | 4778-264-TD25 | ADQUISICIÓN DE INSUMOS | 537333 | 22.06.006.004 |  | 0 |  | 0 |  | 0 |  | 0 |  | 0 |  | 0 |  | 0 |  | 0 |  | 0 |  | 0 |  | 0 |  | 0 | 0
33 | AYSEN | Hospital Regional Coyhaique | 4778-213-TD25 | MANTENIMIENTO CORRECTIVO | 1731450 | 22.06.006.004 |  | 0 |  | 0 |  | 0 |  | 0 |  | 0 |  | 0 |  | 0 |  | 0 |  | 0 |  | 0 |  | 0 |  | 0 | 0
36 | AYSEN | Hospital Regional Coyhaique | 4778-428-TD25 | MANTENIMIENTO CORRECTIVO | 4874455 | 22.06.006.004 |  | 0 |  | 0 |  | 0 |  | 0 |  | 0 |  | 0 |  | 0 |  | 0 |  | 0 |  | 0 |  | 0 |  | 0 | 0
37 | AYSEN | Hospital Regional Coyhaique | 4778-419-TD25 | MANTENIMIENTO CORRECTIVO | 5092010 | 22.06.006.004 | 4778-419-TD25 | 5092010 |  | 0 |  | 0 |  | 0 |  | 0 |  | 0 |  | 0 |  | 0 |  | 0 |  | 0 |  | 0 |  | 0 | 5092010
39 | AYSEN | Hospital Regional Coyhaique | 4778-442-TD25 | MANTENIMIENTO CORRECTIVO | 160650 | 22.06.006.004 |  | 0 |  | 0 |  | 0 |  | 0 |  | 0 |  | 0 |  | 0 |  | 0 |  | 0 |  | 0 |  | 0 |  | 0 | 0
43 | AYSEN | Hospital Regional Coyhaique | 4778-512-TD25 | MANTENIMIENTO CORRECTIVO | 509606 | 22.06.006.004 |  | 0 |  | 0 |  | 0 |  | 0 |  | 0 |  | 0 |  | 0 |  | 0 |  | 0 |  | 0 |  | 0 |  | 0 | 0
44 | AYSEN | Hospital Regional Coyhaique | 4778-456-TD25 | ADQUISICIÓN DE INSUMOS | 652120 | 22.06.006.004 |  | 0 |  | 0 |  | 0 |  | 0 |  | 0 |  | 0 |  | 0 |  | 0 |  | 0 |  | 0 |  | 0 |  | 0 | 0
47 | AYSEN | Hospital Regional Coyhaique | 4778-529-TD25 | ADQUISICIÓN DE REPUESTOS | 2093834 | 22.06.006.004 |  | 0 |  | 0 |  | 0 |  | 0 |  | 0 |  | 0 |  | 0 |  | 0 |  | 0 |  | 0 |  | 0 |  | 0 | 0
48 | AYSEN | Hospital Regional Coyhaique | 4778-526-TD25 | MANTENIMIENTO CORRECTIVO | 5276460 | 22.06.006.004 |  | 0 |  | 0 |  | 0 |  | 0 |  | 0 |  | 0 |  | 0 |  | 0 |  | 0 |  | 0 |  | 0 |  | 0 | 0
49 | AYSEN | Hospital Regional Coyhaique | 4778-556-TD25 | MANTENIMIENTO CORRECTIVO | 15870435 | 22.06.006.004 |  | 0 |  | 0 |  | 0 |  | 0 |  | 0 |  | 0 |  | 0 |  | 0 |  | 0 |  | 0 |  | 0 |  | 0 | 0
50 | AYSEN | Hospital Regional Coyhaique | 4778-561-TD25 | ADQUISICIÓN DE REPUESTOS | 202300 | 22.06.006.004 |  | 0 |  | 0 |  | 0 |  | 0 |  | 0 |  | 0 |  | 0 |  | 0 |  | 0 |  | 0 |  | 0 |  | 0 | 0
51 | AYSEN | Hospital Regional Coyhaique | 4778-566-TD25 | ADQUISICIÓN DE REPUESTOS | 3565240 | 22.06.006.004 |  | 0 |  | 0 |  | 0 |  | 0 |  | 0 |  | 0 |  | 0 |  | 0 |  | 0 |  | 0 |  | 0 |  | 0 | 0
53 | AYSEN | Hospital Regional Coyhaique | 4778-547-TD25 | ADQUISICIÓN DE REPUESTOS | 333200 | 22.06.006.004 |  | 0 |  | 0 |  | 0 |  | 0 |  | 0 |  | 0 |  | 0 |  | 0 |  | 0 |  | 0 |  | 0 |  | 0 | 0
55 | AYSEN | Hospital Regional Coyhaique | 4778-125-TD25 | ADQUISICIÓN DE INSUMOS | 1554140 | 22.06.006.004 |  | 0 |  | 0 |  | 0 |  | 0 |  | 0 |  | 0 |  | 0 |  | 0 |  | 0 |  | 0 |  | 0 |  | 0 | 0
56 | AYSEN | Hospital Regional Coyhaique | 4778-360-TD25 | ADQUISICIÓN DE REPUESTOS | 933603 | 22.06.006.004 |  | 0 |  | 0 |  | 0 |  | 0 |  | 0 |  | 0 |  | 0 |  | 0 |  | 0 |  | 0 |  | 0 |  | 0 | 0
57 | AYSEN | Hospital Regional Coyhaique | 4778-440-TD25 | MANTENIMIENTO CORRECTIVO | 373386 | 22.06.006.004 |  | 0 |  | 0 |  | 0 |  | 0 |  | 0 |  | 0 |  | 0 |  | 0 |  | 0 |  | 0 |  | 0 |  | 0 | 0
58 | AYSEN | Hospital Regional Coyhaique | 4778-510-TD25 | MANTENIMIENTO CORRECTIVO | 508750 | 22.06.006.004 |  | 0 |  | 0 |  | 0 |  | 0 |  | 0 |  | 0 |  | 0 |  | 0 |  | 0 |  | 0 |  | 0 |  | 0 | 0
60 | AYSEN | Hospital Regional Coyhaique | 4778-602-TD25 | MANTENIMIENTO CORRECTIVO | 946050 | 22.06.006.004 |  | 0 | 4778-602-TD25 | 946050 |  | 0 |  | 0 |  | 0 |  | 0 |  | 0 |  | 0 |  | 0 |  | 0 |  | 0 |  | 0 | 946050
61 | AYSEN | Hospital Regional Coyhaique | 4778-603-TD25 | MANTENIMIENTO CORRECTIVO | 725900 | 22.06.006.004 |  | 0 |  | 0 |  | 0 |  | 0 |  | 0 |  | 0 |  | 0 |  | 0 |  | 0 |  | 0 |  | 0 |  | 0 | 0
62 | AYSEN | Hospital Regional Coyhaique | 4778-604-TD25 | MANTENIMIENTO CORRECTIVO | 981750 | 22.06.006.004 |  | 0 | 4778-604-TD25 | 981750 |  | 0 |  | 0 |  | 0 |  | 0 |  | 0 |  | 0 |  | 0 |  | 0 |  | 0 |  | 0 | 981750
63 | AYSEN | Hospital Regional Coyhaique | 4778-608-TD25 | MANTENIMIENTO CORRECTIVO | 1498924 | 22.06.006.004 |  | 0 | 4778-608-TD25 | 1498924 |  | 0 |  | 0 |  | 0 |  | 0 |  | 0 |  | 0 |  | 0 |  | 0 |  | 0 |  | 0 | 1498924
64 | AYSEN | Hospital Regional Coyhaique | 4778-612-TD25 | MANTENIMIENTO CORRECTIVO | 261800 | 22.06.006.004 |  | 0 | 4778-612-TD25 | 261800 |  | 0 |  | 0 |  | 0 |  | 0 |  | 0 |  | 0 |  | 0 |  | 0 |  | 0 |  | 0 | 261800
65 | AYSEN | Hospital Regional Coyhaique | 4778-634-TD25 | MANTENIMIENTO CORRECTIVO | 107100 | 22.06.006.004 |  | 0 |  | 0 |  | 0 |  | 0 |  | 0 |  | 0 |  | 0 |  | 0 |  | 0 |  | 0 |  | 0 |  | 0 | 0
66 | AYSEN | Hospital Regional Coyhaique | 4778-635-TD25 | MANTENIMIENTO CORRECTIVO | 208250 | 22.06.006.004 |  | 0 | 4778-635-TD25 | 208250 |  | 0 |  | 0 |  | 0 |  | 0 |  | 0 |  | 0 |  | 0 |  | 0 |  | 0 |  | 0 | 208250
67 | AYSEN | Hospital Regional Coyhaique | 4778-614-TD25 | MANTENIMIENTO CORRECTIVO | 583100 | 22.06.006.004 |  | 0 | 4778-614-TD25 | 583100 |  | 0 |  | 0 |  | 0 |  | 0 |  | 0 |  | 0 |  | 0 |  | 0 |  | 0 |  | 0 | 583100
68 | AYSEN | Hospital Regional Coyhaique | 4778-637-TD25 | MANTENIMIENTO CORRECTIVO | 210630 | 22.06.006.004 |  | 0 |  | 0 |  | 0 |  | 0 |  | 0 |  | 0 |  | 0 |  | 0 |  | 0 |  | 0 |  | 0 |  | 0 | 0
69 | AYSEN | Hospital Regional Coyhaique | 4778-640-TD25 | MANTENIMIENTO CORRECTIVO | 656880 | 22.06.006.004 |  | 0 |  | 0 |  | 0 |  | 0 |  | 0 |  | 0 |  | 0 |  | 0 |  | 0 |  | 0 |  | 0 |  | 0 | 0
70 | AYSEN | Hospital Regional Coyhaique | 4778-641-TD25 | MANTENIMIENTO CORRECTIVO | 603330 | 22.06.006.004 |  | 0 | 4778-641-TD25 | 603330 |  | 0 |  | 0 |  | 0 |  | 0 |  | 0 |  | 0 |  | 0 |  | 0 |  | 0 |  | 0 | 603330
71 | AYSEN | Hospital Regional Coyhaique | 4778-648-TD25 | ADQUISICIÓN DE REPUESTOS | 770109 | 22.06.006.004 |  | 0 |  | 0 |  | 0 |  | 0 |  | 0 |  | 0 |  | 0 |  | 0 |  | 0 |  | 0 |  | 0 |  | 0 | 0
72 | AYSEN | Hospital Regional Coyhaique | 4778-650-TD25 | MANTENIMIENTO CORRECTIVO | 549780 | 22.06.006.004 |  | 0 | 4778-650-TD25 | 549780 |  | 0 |  | 0 |  | 0 |  | 0 |  | 0 |  | 0 |  | 0 |  | 0 |  | 0 |  | 0 | 549780
73 | AYSEN | Hospital Regional Coyhaique | 4778-563-TD25 | ADQUISICIÓN DE REPUESTOS | 2137240 | 22.06.006.004 |  | 0 |  | 0 |  | 0 |  | 0 |  | 0 |  | 0 |  | 0 |  | 0 |  | 0 |  | 0 |  | 0 |  | 0 | 0
74 | AYSEN | Hospital Regional Coyhaique | 4778-596-AG25 | MANTENIMIENTO CORRECTIVO | 1332774 | 22.06.006.004 |  | 0 |  | 0 |  | 0 |  | 0 |  | 0 |  | 0 |  | 0 |  | 0 |  | 0 |  | 0 |  | 0 |  | 0 | 0
75 | AYSEN | Hospital Regional Coyhaique | 4778-689-TD25 | ADQUISICIÓN DE REPUESTOS | 668851 | 22.06.006.004 | 4778-689-TD25 | 668851 |  | 0 |  | 0 |  | 0 |  | 0 |  | 0 |  | 0 |  | 0 |  | 0 |  | 0 |  | 0 |  | 0 | 668851
76 | AYSEN | Hospital Regional Coyhaique | 4778-691-TD25 | ADQUISICIÓN DE REPUESTOS | 380800 | 22.06.006.004 |  | 0 |  | 0 |  | 0 |  | 0 |  | 0 |  | 0 |  | 0 |  | 0 |  | 0 |  | 0 |  | 0 |  | 0 | 0
77 | AYSEN | Hospital Regional Coyhaique | 4778-595-AG25 | ADQUISICIÓN DE REPUESTOS | 1657670 | 22.06.006.004 | 4778-595-AG25 | 1657670 |  | 0 |  | 0 |  | 0 |  | 0 |  | 0 |  | 0 |  | 0 |  | 0 |  | 0 |  | 0 |  | 0 | 1657670
78 | AYSEN | Hospital Regional Coyhaique | 4778-689-TD25 | ADQUISICIÓN DE REPUESTOS | 668851 | 22.06.006.004 | 4778-689-TD25 | 668851 |  | 0 |  | 0 |  | 0 |  | 0 |  | 0 |  | 0 |  | 0 |  | 0 |  | 0 |  | 0 |  | 0 | 668851
79 | AYSEN | Hospital Regional Coyhaique | 4778-691-TD25 | ADQUISICIÓN DE REPUESTOS | 380800 | 22.06.006.004 |  | 0 |  | 0 |  | 0 |  | 0 |  | 0 |  | 0 |  | 0 |  | 0 |  | 0 |  | 0 |  | 0 |  | 0 | 0
81 | AYSEN | Hospital Regional Coyhaique | 4778-636-TD25 | MANTENIMIENTO CORRECTIVO | 916300 | 22.06.006.004 |  | 0 | 4778-636-TD25 | 916300 |  | 0 |  | 0 |  | 0 |  | 0 |  | 0 |  | 0 |  | 0 |  | 0 |  | 0 |  | 0 | 916300
82 | AYSEN | Hospital Regional Coyhaique | 4778-638-TD25 | MANTENIMIENTO CORRECTIVO | 202300 | 22.06.006.004 |  | 0 | 4778-638-TD25 | 202300 |  | 0 |  | 0 |  | 0 |  | 0 |  | 0 |  | 0 |  | 0 |  | 0 |  | 0 |  | 0 | 202300
83 | AYSEN | Hospital Regional Coyhaique | 4778-639-TD25 | ADQUISICIÓN DE REPUESTOS | 476000 | 22.06.006.004 |  | 0 |  | 0 |  | 0 |  | 0 |  | 0 |  | 0 |  | 0 |  | 0 |  | 0 |  | 0 |  | 0 |  | 0 | 0
85 | AYSEN | Hospital Regional Coyhaique | 4778-694-TD25 | ADQUISICIÓN DE REPUESTOS | 409360 | 22.06.006.004 |  | 0 |  | 0 |  | 0 |  | 0 |  | 0 |  | 0 |  | 0 |  | 0 |  | 0 |  | 0 |  | 0 |  | 0 | 0
86 | AYSEN | Hospital Regional Coyhaique | 4778-652-TD25 | MANTENIMIENTO CORRECTIVO | 653310 | 22.06.006.004 |  | 0 |  | 0 |  | 0 |  | 0 |  | 0 |  | 0 |  | 0 |  | 0 |  | 0 |  | 0 |  | 0 |  | 0 | 0
90 | AYSEN | Hospital Regional Coyhaique | 4778-678-TD25 | ADQUISICIÓN DE REPUESTOS | 2741824 | 22.06.006.004 |  | 0 |  | 0 |  | 0 |  | 0 |  | 0 |  | 0 |  | 0 |  | 0 |  | 0 |  | 0 |  | 0 |  | 0 | 0
91 | AYSEN | Hospital Regional Coyhaique | 4778-677-TD25 | ADQUISICION DE ACCESORIOS | 833000 | 22.06.006.004 |  | 0 |  | 0 |  | 0 |  | 0 |  | 0 |  | 0 |  | 0 |  | 0 |  | 0 |  | 0 |  | 0 |  | 0 | 0
92 | AYSEN | Hospital Regional Coyhaique | 4778-674-TD25 | ADQUISICION DE ACCESORIOS | 1491260 | 22.06.006.004 |  | 0 |  | 0 |  | 0 |  | 0 |  | 0 |  | 0 |  | 0 |  | 0 |  | 0 |  | 0 |  | 0 |  | 0 | 0
94 | AYSEN | Hospital Regional Coyhaique | 4778-659-TD25 | MANTENIMIENTO CORRECTIVO | 708910 | 22.06.006.004 |  | 0 |  | 0 |  | 0 |  | 0 |  | 0 |  | 0 |  | 0 |  | 0 |  | 0 |  | 0 |  | 0 |  | 0 | 0
95 | AYSEN | Hospital Regional Coyhaique | 4778-576-TD25 | ADQUISICION DE ACCESORIOS | 985320 | 22.06.006.004 |  | 0 |  | 0 |  | 0 |  | 0 |  | 0 |  | 0 |  | 0 |  | 0 |  | 0 |  | 0 |  | 0 |  | 0 | 0
96 | AYSEN | Hospital Regional Coyhaique | 4778-630-TD25 | ADQUISICIÓN DE REPUESTOS | 2170353 | 22.06.006.004 |  | 0 |  | 0 |  | 0 |  | 0 |  | 0 |  | 0 |  | 0 |  | 0 |  | 0 |  | 0 |  | 0 |  | 0 | 0
97 | AYSEN | Hospital Regional Coyhaique | 4778-644-TD25 | MANTENIMIENTO CORRECTIVO | 4623150 | 22.06.006.004 |  | 0 |  | 0 |  | 0 |  | 0 |  | 0 |  | 0 |  | 0 |  | 0 |  | 0 |  | 0 |  | 0 |  | 0 | 0
98 | AYSEN | Hospital Regional Coyhaique | 4778-643-TD25 | MANTENIMIENTO CORRECTIVO | 749700 | 22.06.006.004 |  | 0 | 4778-643-TD25 | 749700 |  | 0 |  | 0 |  | 0 |  | 0 |  | 0 |  | 0 |  | 0 |  | 0 |  | 0 |  | 0 | 749700
100 | AYSEN | Hospital Regional Coyhaique | 4778-696-TD25 | MANTENIMIENTO CORRECTIVO | 207060 | 22.06.006.004 |  | 0 |  | 0 |  | 0 |  | 0 |  | 0 |  | 0 |  | 0 |  | 0 |  | 0 |  | 0 |  | 0 |  | 0 | 0
101 | AYSEN | Hospital Regional Coyhaique | 4778-717-TD25 | MANTENIMIENTO CORRECTIVO | 242760 | 22.06.006.004 |  | 0 |  | 0 |  | 0 |  | 0 |  | 0 |  | 0 |  | 0 |  | 0 |  | 0 |  | 0 |  | 0 |  | 0 | 0
102 | AYSEN | Hospital Regional Coyhaique | 4778-713-TD25 | MANTENIMIENTO CORRECTIVO | 221340 | 22.06.006.004 |  | 0 |  | 0 |  | 0 |  | 0 |  | 0 |  | 0 |  | 0 |  | 0 |  | 0 |  | 0 |  | 0 |  | 0 | 0
103 | AYSEN | Hospital Regional Coyhaique |  |  | 0 | 22.06.006.004 |  | 0 |  | 0 |  | 0 |  | 0 |  | 0 |  | 0 |  | 0 |  | 0 |  | 0 |  | 0 |  | 0 |  | 0 | 0
104 | AYSEN | Hospital Regional Coyhaique |  |  | 0 | 22.06.006.004 |  | 0 |  | 0 |  | 0 |  | 0 |  | 0 |  | 0 |  | 0 |  | 0 |  | 0 |  | 0 |  | 0 |  | 0 | 0
105 | AYSEN | Hospital Regional Coyhaique |  |  | 0 | 22.06.006.004 |  | 0 |  | 0 |  | 0 |  | 0 |  | 0 |  | 0 |  | 0 |  | 0 |  | 0 |  | 0 |  | 0 |  | 0 | 0
106 | AYSEN | Hospital Regional Coyhaique |  |  | 0 | 22.06.006.004 |  | 0 |  | 0 |  | 0 |  | 0 |  | 0 |  | 0 |  | 0 |  | 0 |  | 0 |  | 0 |  | 0 |  | 0 | 0
107 | AYSEN | Hospital Regional Coyhaique |  |  | 0 | 22.06.006.004 |  | 0 |  | 0 |  | 0 |  | 0 |  | 0 |  | 0 |  | 0 |  | 0 |  | 0 |  | 0 |  | 0 |  | 0 | 0
15588666
Note on M10: HRC-076: 2026-02-11 devengo de manual
Note on M11: HRC-076: 2026-02-11 devengo de manual
Note on M12: HRC-076: 2026-02-11 devengo manual
Note on F13: HRC-076: DEVENGO MANUAL 19-01-2026
Note on K13: HRC-076: DEVENGO MANUAL 19-01-2026
Note on F14: HRC-076: DEVENGO MANUAL 19-01-2026
Note on K14: HRC-076: DEVENGO MANUAL 19-01-2026
Note on F15: HRC-076: DEVENGO MANUAL 19-01-2026
Note on K15: HRC-076: DEVENGO MANUAL 19-01-2026
Note on F16: HRC-076: DEVENGO MANUAL 19-01-2026
Note on K16: HRC-076: DEVENGO MANUAL 19-01-2026
Note on K19: HRC-076: 27-01-2026
Note on K20: HRC-076: 27-01-2026
Note on F22: HRC-076: 16-01-2026 DEVENGO MANUAL
Note on K22: HRC-076: 16-01-2026 DEVENGO MANUAL
Note on F23: HRC-076: 19-01-2026 DEVENGO MANUAL
Note on K23: HRC-076: 19-01-2026 DEVENGO MANUAL
Note on F45: HRC-076: 12-01-2026 DEVENGO MANUAL
Note on K45: HRC-076: 12-01-2026 DEVENGO MANUAL
Note on K49: HRC-076: 2026-01-28
Note on K50: HRC-076: 2026-01-30
Note on K55: HRC-076: 2026-01-29
Note on E180: HRC-076: 2025-11-19 devengo manual
Note on E181: HRC-076: 2026-01-30
Note on I181: HRC-076: 2026-01-30
Note on E195: HRC-076: 2026-02-09
Note on K195: HRC-076: 2026-02-09
Note on E197: HRC-076: 2026-02-09
Note on K197: HRC-076: 2026-02-09
Note on E198: HRC-076: 2026-02-03
Note on K198: HRC-076: 2026-02-03
Note on E199: HRC-076: 2026-02-09
Note on K199: HRC-076: 2026-02-09
Note on E201: HRC-076: 2026-02-09
Note on K201: HRC-076: 2026-02-09
Note on E202: HRC-076: 2026-02-09
Note on K202: HRC-076: 2026-02-09
Note on E205: HRC-076: 2026-02-11 devengo manual
Note on K205: HRC-076: 2026-02-11 devengo manual
Note on E207: HRC-076: 2026-02-11 devengo manual
Note on K207: HRC-076: 2026-02-11 devengo manual
Note on E210: HRC-076: 2026-01-30 devengo manual
Note on I210: HRC-076: 2026-01-30 devengo manual
Note on E212: HRC-076: 22-01-2026
Note on I212: HRC-076: 22-01-2026
Note on E213: HRC-076: 2026-01-30 devengo manual
Note on I213: HRC-076: 2026-01-30 devengo manual
Note on E215: HRC-076: 2026-02-09
Note on K215: HRC-076: 2026-02-09
Note on E216: HRC-076: 2026-02-09
Note on K216: HRC-076: 2026-02-09
Note on E227: HRC-076: 2026-02-09
Note on K227: HRC-076: 2026-02-09

## TABLA CÁLCULO
Etiquetas de fila | Suma de FRECUENCIA ANUAL DE MANTENIMIENTO
CRÍTICO | 6
IM ≥ 12 | 6
RELEVANTE | 3
(en blanco)
Total general | 15
N° MP PROGRAMADAS | [12 empty] | TOTAL MP PROGRAMADAS | 10
N° MP EJECUTADAS | 76 | 0 | 0 | 0 | 0 | 0 | 0 | 0 | 0 | 0 | 0 | 0 | TOTAL MP EJECUTADAS | 76 | X | PROGRAMADO | CRÍTICO | SI | 2023 | INTERNO | 1 | PROPIO | BUENO
N° MP REPROGRAMADAS | 0 | 0 | 0 | 0 | 0 | 0 | 0 | 0 | 0 | 0 | 0 | 0 | TOTAL MP REPROGRAMADAS | 0 | √ | REALIZADO | RELEVANTE | NO | 2024 | EXTERNO | 2 | ARRIENDO | REGULAR
[13 empty] | TOTAL MP PROGRAMADAS EQC | 6 | ꓣ | REPROGRAMADO | IM ≥ 12 |  | 2025 |  | 3 | COMODATO | MALO
N° MP EJECUTADAS EQC | 65 | 0 | 0 | 0 | 0 | 0 | 0 | 0 | 0 | 0 | 0 | 0 | TOTAL MP PROGRAMADAS EQR | 1 |  |  | NO APLICA |  | 2026 |  | 4 | PRÉSTAMO
N° MP EJECUTADAS EQR | 11 | 0 | 0 | 0 | 0 | 0 | 0 | 0 | 0 | 0 | 0 | 0 | TOTAL MP PROGRAMADAS IM≥12 | 3 | [6 empty] | 6
N° MP EJECUTADAS IM≥12 | 0 | 0 | 0 | 0 | 0 | 0 | 0 | 0 | 0 | 0 | 0 | 0 | TOTAL MP EJECUTADAS EQC | 65 | [6 empty] | 12
N° MP REPROGRAMADAS EQC | 0 | 0 | 0 | 0 | 0 | 0 | 0 | 0 | 0 | 0 | 0 | 0 | TOTAL MP EJECUTADAS EQR | 11 |  | MANTENIMIENTO CORRECTIVO
N° MP REPROGRAMADAS EQR | 0 | 0 | 0 | 0 | 0 | 0 | 0 | 0 | 0 | 0 | 0 | 0 | TOTAL MP EJECUTADAS IM≥12 | 0 |  | ADQUISICIÓN DE REPUESTOS
N° MP REPROGRAMADAS IM≥12 | 0 | 0 | 0 | 0 | 0 | 0 | 0 | 0 | 0 | 0 | 0 | 0 |  |  |  | ADQUISICIÓN DE INSUMOS
[13 empty] | INDICADOR | NIVEL ALCANZADO |  | ADQUISICION DE ACCESORIOS
[13 empty] | % EJECUCION ANUAL MP | 760%
% EJECUCIÓN MP TOTAL MENSUAL | 100% | [11 empty] | % EJECUCIÓN ANUAL EQC | 1083%
% EJECUCIÓN MP EQC MENSUAL | 100% | [11 empty] | % EJECUCIÓN ANUAL EQR | 1100%
% EJECUCIÓN MP EQR MENSUAL | 100% | [11 empty] | % EJECUCIÓN ANUAL IM≥12 | 0%
% EJECUCIÓN MP IM≥12 MENSUAL
GASTO PROGRAMADO MP | 705485554
GASTO PROGRAMADO MC | 400000000
EJECUCIÓN GASTO MP | 97382016
EJECUCIÓN GASTO MC | 15588666
% EJECUCIÓN DEL GASTO MP | 13.8% |  | 86.2%
% EJECUCIÓN DEL GASTO MC | 3.897% |  | 96.1%
Etiquetas de fila | Suma de COSTO ANUAL DE MANTENIMIENTO SEGÚN CONVENIO / PRECIO DE REFERENCIA MANTENIMIENTO ANUAL
2023 | 4650000
2024 | 1250000
2025 | 78000000
(en blanco)
Total general | 83900000
Etiquetas de fila | Suma de FRECUENCIA ANUAL DE MANTENIMIENTO
2023 | 10
CRÍTICO | 6
IM ≥ 12 | 3
RELEVANTE | 1
2024 | 4
IM ≥ 12 | 3
RELEVANTE | 1
2025 | 1
RELEVANTE | 1
(en blanco)
(en blanco)
Total general | 15